## Прайс_лист_2017_март
Новый артикул | Старый артикул | Наименование | Цена 2017 в евро, с НДС | Вес нетто, кг | Вес брутто,кг | Длина без учета упаковки, мм* | Ширина без учета упаковки,мм* | Высота без учета упаковки, мм*
2139419 |  | Heatfixx (комплект для закладного монтажа) | 521 | 0.65 | 1 | 222 | 175 | 57
2139420 |  | Heatfixx (комплект для настенного монтажа) | 521 | 0.75 | 1.1 | 223 | 175 | 58
2145119 |  | Heatfixx адаптер угловой правый | 47 | 0.5 | 0.7 | 108 | 120 | 50
2145120 |  | Heatfixx адаптер угловой левый | 47 | 0.5 | 0.7 | 108 | 120 | 50
4132460 |  | STRATOS PICO 15/1-4 | 259 | 1.7 | 1.8 | 174 | 130 | 81
4132461 |  | STRATOS PICO 15/1-6 | 290 | 1.7 | 1.8 | 174 | 130 | 81
4132462 |  | STRATOS PICO 25/1-4 | 214 | 2.1 | 2.2 | 174 | 180 | 81
4132463 |  | STRATOS PICO 25/1-6 | 237 | 2.1 | 2.2 | 174 | 180 | 81
4132464 |  | STRATOS PICO 30/1-4 | 235 | 2.065 | 2.24 | 174 | 180 | 81
4132465 |  | STRATOS PICO 30/1-6 | 258 | 2.065 | 2.24 | 174 | 180 | 81
4132466 |  | STRATOS PICO 25/1-4-130 | 237 | 1.8 | 1.89 | 174 | 130 | 81
4132467 |  | STRATOS PICO 25/1-6-130 | 260 | 1.8 | 1.89 | 174 | 130 | 81
4209769 | 4132469 | STRATOS PICO 25/1-6-N | 321 | 2.4 | 2.45 | 174 | 180 | 81
4164011 |  | YONOS PICO 15/1-4-130 | 171 | 1.9 | 2 | 160 | 130 | 81
4164012 |  | YONOS PICO 15/1-6-130 | 197 | 1.9 | 2 | 160 | 130 | 81
4164031 |  | YONOS PICO 25/1-4 | 153 | 2.15 | 2.2 | 160 | 180 | 81
4164032 |  | YONOS PICO 25/1-6 | 173 | 2.15 | 2.2 | 160 | 180 | 81
4164019 |  | YONOS PICO 25/1-8 | 214 | 2.15 | 2.25 | 168 | 180 | 81
4164033 |  | YONOS PICO 30/1-4 | 163 | 2.15 | 2.2 | 160 | 180 | 81
4164034 |  | YONOS PICO 30/1-6 | 184 | 2.15 | 2.2 | 160 | 180 | 81
4164020 |  | YONOS PICO 30/1-8 | 224 | 2.15 | 2.25 | 168 | 180 | 81
4164017 |  | YONOS PICO 25/1-4-130 | 183 | 1.9 | 2 | 160 | 130 | 81
4164018 |  | YONOS PICO 25/1-6-130 | 202 | 1.9 | 2 | 160 | 130 | 81
4179660 |  | YONOS PICO 25/1-8-130 | 232 | 2.15 | 2.3 | 168 | 130 | 81
4198299 | 4178164 | YONOS PICO-D 30/1-6 | 418
4198296 | 4188979 | YONOS PICO-D 30/1-8 | 460
2150700 |  | YONOS ECO 25/1-5 BMS | 323 | 2.5 | 3 | 180 | 110 | 165
2150701 |  | YONOS ECO 30/1-5 BMS | 344 | 2.5 | 3 | 180 | 110 | 165
4119785 |  | STAR-RS 25/2 с гайками | 111 | 2.9 | 2.9 | 190 | 170 | 100
4119786 |  | STAR-RS 25/4 с гайками | 118 | 2.9 | 2.9 | 190 | 175 | 100
4119787 |  | STAR-RS 25/6 с гайками | 140 | 3 | 3 | 170 | 190 | 100
4119788 |  | STAR-RS 25/7 с гайками | 164 | 3.3 | 3.3 | 190 | 170 | 105
4182635 |  | STAR-RS 25/8 с гайками | 177
4119789 |  | STAR-RS 30/2 с гайками | 116 | 3.36 | 3.36 | 190 | 175 | 100
4119790 |  | STAR-RS 30/4 с гайками | 122 | 3.36 | 3.36 | 190 | 175 | 100
4119791 |  | STAR-RS 30/6 с гайками | 147 | 3.6 | 3.6 | 170 | 190 | 100
4119792 |  | STAR-RS 30/7 с гайками | 171 | 3.7 | 3.7 | 190 | 175 | 100
4182642 |  | STAR-RS 30/8 с гайками | 183
4063801 |  | STAR-RS 15/2-130 | 111 | 2.152 | 2.152 | 140 | 150 | 130
4063802 |  | STAR-RS 15/4-130 | 118 | 2.1 | 2.17 | 130 | 130 | 104
4063803 |  | STAR-RS 15/6-130 | 142 | 2.2 | 2.31 | 129 | 130 | 104
4033776 |  | STAR-RS 25/4-130 | 122 | 2.2 | 2.3 | 130 | 130 | 104
4033782 |  | STAR-RS 25/6-130 | 147 | 2.4 | 2.48 | 130 | 130 | 104
4035758 |  | STAR-RS 25/4-RG | 188 | 2.6 | 2.7 | 130 | 180 | 104
4035761 |  | STAR-RS 25/6-RG | 205 | 2.7 | 2.8 | 130 | 180 | 104
4035759 |  | STAR-RSD 30/4 | 300 | 5 | 5.2 | 141 | 180 | 210
4035763 |  | STAR-RSD 30/6 | 318 | 5.5 | 5.62 | 141 | 180 | 210
2045633 |  | TOP-RL 25/7,5 EM PN6/10 | 221 | 3.9 | 4.32 | 180 | 112 | 190
2065523 |  | TOP-RL 25/8,5 EM PN6/10 | 227 | 4.44 | 4.44 | 284 | 188 | 226
2045634 |  | TOP-RL 30/4 EM PN6/10 | 232 | 4.4 | 4.8 | 180 | 125 | 206
2045636 |  | TOP-RL 30/7,5 EM PN6/10 | 237 | 4 | 4.4 | 180 | 112 | 190
2045635 |  | TOP-RL 30/6,5 EM PN6/10 | 271 | 4.6 | 5 | 180 | 125 | 206
2057044 |  | TOP-RL 40/4 EM PN6/10 | 391 | 8.2 | 8.8 | 250 | 150 | 216
2104225 |  | STRATOS 25/1-4 PN6/10 | 546 | 4.1 | 4.8 | 180 | 203 | 238
2090447 |  | STRATOS 25/1-6 PN6/10 | 597 | 4.1 | 4.8 | 180 | 203 | 238
2090448 |  | STRATOS 25/1-8 PN6/10 | 630 | 4.1 | 4.8 | 180 | 203 | 238
2103615 |  | STRATOS 25/1-10 PN6/10 | 693 | 4.1 | 4.8 | 180 | 203 | 238
2104941 |  | STRATOS 25/1-12 PN6/10 | 755 | 5.4 | 6.2 | 180 | 226 | 262
2104226 |  | STRATOS 30/1-4 PN6/10 | 556 | 4.1 | 4.8 | 180 | 203 | 238
2090449 |  | STRATOS 30/1-6 PN6/10 | 622 | 4.1 | 4.8 | 180 | 203 | 238
2090450 |  | STRATOS 30/1-8 PN6/10 | 654 | 4.1 | 4.8 | 180 | 203 | 238
2103616 |  | STRATOS 30/1-10 PN6/10 | 720 | 4.2 | 4.9 | 180 | 203 | 238
2090451 |  | STRATOS 30/1-12 PN6/10 | 794 | 5.5 | 6.3 | 180 | 226 | 262
2103617 |  | STRATOS 32/1-10 PN6/10 | 840 | 7.6 | 8.4 | 220 | 203 | 255
2090452 |  | STRATOS 32/1-12 PN6/10 | 851 | 9 | 10.3 | 220 | 226 | 274
2090453 |  | STRATOS 40/1-4 PN6/10 | 827 | 8.3 | 9.3 | 220 | 203 | 252
2090454 |  | STRATOS 40/1-8 PN6/10 | 1017 | 9.5 | 11 | 220 | 226 | 278
2103618 |  | STRATOS 40/1-10 PN6/10 | 865 | 7.8 | 8.6 | 220 | 203 | 258
2090455 |  | STRATOS 40/1-12 PN6/10 | 1389 | 14 | 15.4 | 250 | 256 | 336
2150588 | 2131666 | STRATOS 40/1-16 PN6/10 | 1833 | 23.5 | 24.8 | 250 | 320 | 418
2146340 |  | STRATOS 50/1-6 PN6/10 | 1154 | 10.6 | 11.9 | 240 | 226 | 291
2090456 |  | STRATOS 50/1-8 PN6/10 | 1242 | 10.6 | 11.9 | 240 | 226 | 291
2090457 |  | STRATOS 50/1-9 PN6/10 | 1353 | 15.5 | 16.8 | 280 | 256 | 339
2103619 |  | STRATOS 50/1-10 PN6/10 | 1157 | 8.4 | 9.4 | 240 | 203 | 269
2090458 |  | STRATOS 50/1-12 PN6/10 | 1805 | 15.9 | 17.9 | 280 | 256 | 339
2150590 | 2131667 | STRATOS 50/1-16 PN6/10 | 2383 | 26.5 | 27.8 | 340 | 320 | 438
2146341 |  | STRATOS 65/1-6 PN6/10 | 1378 | 15.9 | 17.9 | 280 | 256 | 339
2090459 |  | STRATOS 65/1-9 PN6/10 | 1529 | 18 | 19.5 | 280 | 256 | 349
2163267 | 2150589 | STRATOS 65/1-12 PN6/10 | 2023 | 27.2 | 29.2 | 340 | 320 | 434
2150591 | 2131668 | STRATOS 65/1-16 PN6/10 | 2674 | 29 | 31 | 340 | 320 | 438
2146342 |  | STRATOS 80/1-6 PN 6 | 2406 | 31 | 34.3 | 360 | 320 | 443
2146343 |  | STRATOS 80/1-6 PN 10 | 2549 | 31 | 34.3 | 360 | 320 | 443
2150592 | 2087523 | STRATOS 80/1-12 PN6 | 2624 | 31 | 34.3 | 360 | 320 | 443
2150593 | 2087524 | STRATOS 80/1-12 PN10 | 2676 | 31 | 34.3 | 360 | 320 | 443
2146344 |  | STRATOS 100/1-6 PN6 | 2772 | 34 | 37.3 | 360 | 321 | 449
2146345 |  | STRATOS 100/1-6 PN10 | 2814 | 34 | 37.3 | 360 | 321 | 449
2150594 | 2087525 | STRATOS 100/1-12 PN6 | 3360 | 34 | 37.3 | 360 | 321 | 449
2150595 | 2087526 | STRATOS 100/1-12 PN10 | 3464 | 34 | 37.3 | 360 | 321 | 449
2110661 |  | STRATOS 25/1-4 PN16 | 764 | 4.1 | 4.8 | 180 | 203 | 238
2065097 |  | STRATOS 25/1-6 PN16 | 836 | 4.1 | 4.8 | 180 | 203 | 238
2063363 |  | STRATOS 25/1-8 PN16 | 881 | 4.1 | 4.8 | 180 | 203 | 238
2111506 |  | STRATOS 25/1-10 PN16 | 970 | 4.1 | 4.8 | 180 | 203 | 238
2163188 |  | STRATOS 25/1-12 PN16 | 1057 | 5.4 | 6.2 | 180 | 226 | 262
2131799 |  | STRATOS 30/1-4 PN16 | 778 | 4.1 | 4.8 | 180 | 203 | 238
2069760 |  | STRATOS 30/1-6 PN16 | 871 | 4.1 | 4.8 | 180 | 203 | 238
2069759 |  | STRATOS 30/1-8 PN16 | 916 | 4.1 | 4.8 | 180 | 203 | 238
2117648 |  | STRATOS 30/1-10 PN16 | 1437 | 4.2 | 4.9 | 180 | 203 | 238
2072567 |  | STRATOS 30/1-12 PN16 | 1512 | 5.5 | 6.3 | 180 | 226 | 262
2110124 |  | STRATOS 32/1-10 PN16 | 1009 | 7.8 | 8.6 | 220 | 203 | 255
2072566 |  | STRATOS 32/1-12 PN16 | 1129 | 9 | 10.3 | 220 | 226 | 274
2069142 |  | STRATOS 40/1-4 PN16 | 992 | 8.3 | 9.3 | 220 | 203 | 252
2068604 |  | STRATOS 40/1-8 PN16 | 1221 | 9.5 | 11 | 220 | 226 | 278
2113776 |  | STRATOS 40/1-10 PN16 | 1038 | 7.8 | 8.6 | 220 | 203 | 258
2063362 |  | STRATOS 40/1-12 PN16 | 1667 | 14 | 15.4 | 250 | 256 | 336
2149602 |  | STRATOS 40/1-16 PN16 | 1832 | 23.5 | 24.8 | 250 | 320 | 418
2149603 |  | STRATOS 50/1-6 PN16 | 1340 | 10.6 | 11.9 | 240 | 226 | 291
2069740 |  | STRATOS 50/1-8 PN16 | 1490 | 10.6 | 11.9 | 240 | 226 | 291
2069363 |  | STRATOS 50/1-9 PN16 | 1624 | 15.5 | 16.8 | 280 | 256 | 339
2120729 |  | STRATOS 50/1-10 PN16 | 1388 | 8.4 | 9.4 | 240 | 203 | 269
2063361 |  | STRATOS 50/1-12 PN16 | 2167 | 15.9 | 17.9 | 280 | 256 | 339
2149847 |  | STRATOS 50/1-16 PN16 | 2344 | 26.5 | 27.8 | 340 | 320 | 438
2163187 |  | STRATOS 65/1-6 PN16 | 1684 | 15.8 | 17.8 | 280 | 256 | 339
2069362 |  | STRATOS 65/1-9 PN16 | 1835 | 18 | 19.5 | 280 | 256 | 349
2069739 |  | STRATOS 65/1-12 PN16 | 2426 | 29 | 31 | 340 | 320 | 432
2152309 |  | STRATOS 65/1-16 PN16 | 2755 | 29 | 31 | 340 | 320 | 438
2149431 |  | STRATOS 80/1-6 PN16 | 3304 | 31 | 34.3 | 360 | 320 | 443
2063364 |  | STRATOS 80/1-12 PN16 | 3494 | 31 | 34.3 | 360 | 320 | 443
2149432 |  | STRATOS 100/1-6 PN16 | 3663 | 34 | 37.3 | 360 | 321 | 449
2069578 |  | STRATOS 100/1-12 PN16 | 4157 | 34 | 37.3 | 360 | 321 | 449
2160567 | 2090461 | STRATOS-D 32/1-8 PN6/10 | 1652 | 12 | 13.8 | 220 | 242 | 232
2090462 |  | STRATOS-D 32/1-12 PN6/10 | 2116 | 16.5 | 18.3 | 220 | 247 | 274
2090463 |  | STRATOS-D 40/1-8 PN6/10 | 2147 | 17 | 18.3 | 220 | 263 | 275
2090464 |  | STRATOS-D 40/1-12 PN6/10 | 2558 | 25 | 27.3 | 250 | 295 | 327
2150597 | 2131669 | STRATOS-D 40/1-16 PN6/10 | 5025 | 44 | 46.3 | 250 | 384 | 375
2090465 |  | STRATOS-D 50/1-8 PN6/10 | 2829 | 19 | 20.3 | 240 | 258 | 287
2090466 | 2160568 | STRATOS-D 50/1-9 PN6/10 | 3207 | 27 | 29.3 | 280 | 307 | 339
2090467 | 2160569 | STRATOS-D 50/1-12 PN6/10 | 3258 | 27 | 29.3 | 280 | 307 | 339
2150598 | 2160570 | STRATOS-D 50/1-16 PN6/10 | 5192 | 48 | 50.3 | 340 | 393 | 375
2160571 | 2150596 | STRATOS-D 65/1-12 PN6/10 | 4366 | 49.4 | 51.4 | 340 | 405 | 418
2150599 | 2131671 | STRATOS-D 65/1-16 PN6/10 | 5509 | 51 | 53.3 | 340 | 423 | 389
2163264 |  | STRATOS-D 80/1-6 PN6 | 4898 | 61 | 63.3 | 360 | 456 | 429
2163265 |  | STRATOS-D 80/1-6 PN10 | 4898 | 61 | 63.3 | 360 | 456 | 429
2150600 | 2087527 | STRATOS-D 80/1-12 PN6 | 4928 | 61 | 63.3 | 360 | 456 | 429
2150601 | 2087528 | STRATOS-D 80/1-12 PN10 | 4928 | 61 | 63.3 | 360 | 456 | 429
2083125 |  | STRATOS-D 32/1-8 PN16 | 1982 | 12 | 13.8 | 220 | 218 | 252
2083606 |  | STRATOS-D 32/1-12 PN16 | 2538 | 16.5 | 18.3 | 220 | 247 | 274
2099901 |  | STRATOS-D 40/1-8 PN16 | 2576 | 17 | 18.3 | 220 | 263 | 275
2072568 |  | STRATOS-D 40/1-12 PN16 | 3070 | 25 | 27.3 | 250 | 295 | 327
2086550 |  | STRATOS-D 50/1-8 PN16 | 3394 | 19 | 20.3 | 240 | 258 | 287
2099903 |  | STRATOS-D 50/1-9 PN16 | 3848 | 27 | 29.3 | 280 | 307 | 339
2099902 |  | STRATOS-D 50/1-12 PN16 | 3910 | 27 | 29.3 | 280 | 307 | 339
2097597 |  | STRATOS-D 65/1-12 PN16 | 5240 | 51.5 | 52.8 | 340 | 405 | 418
2087634 |  | STRATOS-D 80/1-12 PN16 | 5914 | 61 | 62.3 | 360 | 456 | 429
2120639 |  | YONOS MAXO 25/0,5-7 PN10 | 501 | 4.5 | 5.8 | 203 | 105 | 224
2120640 |  | YONOS MAXO 25/0,5-10 PN10 | 554 | 4.5 | 5.8 | 203 | 105 | 224
2120641 |  | YONOS MAXO 25/0,5-12 PN10 | 620 | 5.3 | 6.9 | 203 | 128 | 244
2120642 |  | YONOS MAXO 30/0,5-7 PN10 | 554 | 4.6 | 5.9 | 203 | 105 | 224
2120643 |  | YONOS MAXO 30/0,5-10 PN10 | 588 | 4.6 | 5.9 | 203 | 102 | 224
2120644 |  | YONOS MAXO 30/0,5-12 PN10 | 670 | 5.4 | 7 | 225 | 128 | 244
2120645 |  | YONOS MAXO 40/0,5-4 PN6/10 | 621 | 8.6 | 10.2 | 223 | 150 | 240
2120646 |  | YONOS MAXO 40/0,5-8 PN6/10 | 811 | 9.2 | 10.8 | 245 | 150 | 267
2120647 |  | YONOS MAXO 40/0,5-12 PN6/10 | 1117 | 13 | 14.9 | 277 | 151 | 326
2120648 |  | YONOS MAXO 40/0,5-16 PN6/10 | 1195 | 21 | 24.5 | 285 | 170 | 385
2120649 |  | YONOS MAXO 50/0,5-8 PN6/10 | 1094 | 10.5 | 12.1 | 255 | 165 | 276
2120650 |  | YONOS MAXO 50/0,5-9 PN6/10 | 1192 | 14.2 | 16.1 | 292 | 165 | 334
2120651 |  | YONOS MAXO 50/0,5-12 PN6/10 | 1290 | 14.2 | 16.1 | 292 | 165 | 334
2120652 |  | YONOS MAXO 50/0,5-16 PN6/10 | 1501 | 25 | 28.5 | 340 | 183 | 392
2120653 |  | YONOS MAXO 65/0,5-9 PN6/10 | 1347 | 16.1 | 18 | 292 | 185 | 407
2120654 |  | YONOS MAXO 65/0,5-12 PN6/10 | 1506 | 25.8 | 29.3 | 340 | 194 | 411
2120655 |  | YONOS MAXO 65/0,5-16 PN6/10 | 1738 | 27.5 | 31 | 340 | 193 | 408
2120656 |  | YONOS MAXO 80/0,5-6 PN6 | 1556 | 29 | 32.5 | 360 | 204 | 422
2120657 |  | YONOS MAXO 80/0,5-6 PN10 | 1556 | 29 | 32.5 | 360 | 204 | 422
2120658 |  | YONOS MAXO 80/0,5-12 PN6 | 2040 | 30.4 | 33.9 | 360 | 205 | 422
2120659 |  | YONOS MAXO 80/0,5-12 PN10 | 2040 | 30.4 | 33.9 | 360 | 205 | 422
2120660 |  | YONOS MAXO 100/0,5-12 PN6 | 2443 | 33.4 | 36.9 | 360 | 220 | 443
2120661 |  | YONOS MAXO 100/0,5-12 PN10 | 2443 | 33.4 | 36.9 | 360 | 220 | 452
2160585 | 2120662 | YONOS MAXO-D 32/0,5-7 PN6/10 | 1348 | 4.5 | 5.8 | 220 | 240 | 232
2120663 |  | YONOS MAXO-D 32/0,5-11 PN6/10 | 1863 | 17.1 | 18.9 | 220 | 251 | 334
2120664 |  | YONOS MAXO-D 40/0,5-8 PN6/10 | 1891 | 17.5 | 19.3 | 220 | 269 | 341
2120665 |  | YONOS MAXO-D 40/0,5-12 PN6/10 | 2253 | 24 | 26.6 | 250 | 302 | 401
2120666 |  | YONOS MAXO-D 40/0,5-16 PN6/10 | 2906 | 42.8 | 46.8 | 250 | 394 | 395
2120667 | 2160586 | YONOS MAXO-D 50/0,5-9 PN6/10 | 2825 | 26.4 | 28.9 | 280 | 310 | 413
2120668 | 2160587 | YONOS MAXO-D 50/0,5-12 PN6/10 | 2870 | 26 | 28.5 | 280 | 310 | 413
2120669 | 2160588 | YONOS MAXO-D 50/0,5-16 PN6/10 | 3663 | 47.2 | 51.2 | 340 | 394 | 398
2120670 |  | YONOS MAXO-D 65/0,5-12 PN6/10 | 3955 | 50.7 | 54.7 | 340 | 394 | 427
2120671 |  | YONOS MAXO-D 65/0,5-16 PN6/10 | 4232 | 50.2 | 54.2 | 340 | 394 | 408
2163260 |  | YONOS MAXO-D 80/0,5-6 PN6 | 4600 | 56.6 | 60.6 | 360 | 424 | 439
2163261 |  | YONOS MAXO-D 80/0,5-6 PN10 | 4600 | 56.6 | 60.6 | 360 | 424 | 439
2120672 |  | YONOS MAXO-D 80/0,5-12 PN6 | 4758 | 56.6 | 60.6 | 360 | 424 | 439
2120673 |  | YONOS MAXO-D 80/0,5-12 PN10 | 4758 | 56.6 | 60.6 | 360 | 424 | 439
2044009 |  | TOP-S 25/5 EM PN6/10 | 276 | 3.9 | 4.42 | 180 | 176 | 215
2044010 |  | TOP-S 25/5 DM PN6/10 | 261 | 4.1 | 4.6 | 180 | 176 | 215
2048320 |  | TOP-S 25/7 EM PN6/10 | 322 | 4.8 | 5.28 | 180 | 160 | 221
2048321 |  | TOP-S 25/7 DM PN6/10 | 305 | 4.8 | 5.32 | 180 | 160 | 221
2061962 |  | TOP-S 25/10 EM PN6/10 | 414 | 6.2 | 7.12 | 180 | 184 | 245
2165521 | 2061963 | TOP-S 25/10 DM PN6/10 | 392 | 7.04 | 7.04 | 180 | 184 | 245
2084440 |  | TOP-S 25/13 EM PN6/10 | 460 | 5.2 | 5.5 | 180 | 178 | 213
2084441 |  | TOP-S 25/13 DM PN6/10 | 439 | 5.2 | 5.5 | 180 | 178 | 213
2044011 |  | TOP-S 30/4 EM PN6/10 | 304 | 4.6 | 5.08 | 180 | 176 | 221
2044012 |  | TOP-S 30/4 DM PN6/10 | 287 | 4.6 | 5.1 | 180 | 176 | 221
2044013 |  | TOP-S 30/5 EM PN6/10 | 322 | 4.1 | 4.62 | 180 | 176 | 215
2044014 |  | TOP-S 30/5 DM PN6/10 | 307 | 4.2 | 4.7 | 180 | 176 | 215
2048322 |  | TOP-S 30/7 EM PN6/10 | 368 | 5 | 5.5 | 180 | 176 | 236
2048323 |  | TOP-S 30/7 DM PN6/10 | 348 | 5 | 5.6 | 180 | 176 | 236
2066132 |  | TOP-S 30/10 EM PN6/10 | 460 | 6.3 | 7.16 | 180 | 184 | 245
2165522 | 2066133 | TOP-S 30/10 DM PN6/10 | 435 | 7.22 | 7.22 | 180 | 184 | 245
2080040 |  | TOP-S 40/4 EM PN6/10 | 506 | 9.5 | 10.4 | 220 | 204 | 251
2080041 |  | TOP-S 40/4 DM PN6/10 | 479 | 9.5 | 10.6 | 220 | 204 | 251
2080042 |  | TOP-S 40/7 EM PN6/10 | 598 | 11 | 12.5 | 250 | 204 | 273
2165523 | 2080043 | TOP-S 40/7 DM PN6/10 | 566 | 12.6 | 12.6 | 250 | 204 | 273
2165524 | 2080044 | TOP-S 40/10 EM PN6/10 | 737 | 15.5 | 15.5 | 250 | 234 | 308
2165525 | 2080045 | TOP-S 40/10 DM PN6/10 | 696 | 15.9 | 15.9 | 250 | 234 | 308
2165526 | 2080046 | TOP-S 40/15 EM PN6/10 | 1013 | 22.6 | 22.6 | 250 | 274 | 341
2165527 | 2080047 | TOP-S 40/15 DM PN6/10 | 957 | 22.533 | 22.533 | 250 | 274 | 341
2080048 |  | TOP-S 50/4 EM PN6/10 | 691 | 13.1 | 13.9 | 240 | 234 | 273
2165528 | 2080049 | TOP-S 50/4 DM PN6/10 | 653 | 14.1 | 14.1 | 240 | 234 | 273
2165529 | 2080050 | TOP-S 50/7 EM PN6/10 | 783 | 17 | 17 | 280 | 250 | 321
2165530 | 2080051 | TOP-S 50/7 DM PN6/10 | 740 | 17.8 | 17.8 | 280 | 250 | 321
2165531 | 2080052 | TOP-S 50/10 EM PN6/10 | 921 | 19 | 19 | 280 | 250 | 321
2165532 | 2080053 | TOP-S 50/10 DM PN6/10 | 870 | 19.1 | 19.1 | 280 | 250 | 321
2165533 | 2080055 | TOP-S 50/15 DM PN6/10 | 1044 | 26.75 | 26.75 | 340 | 278 | 354
2165534 | 2080056 | TOP-S 65/7 EM PN6/10 | 861 | 20.5 | 20.5 | 280 | 250 | 322
2165535 | 2080057 | TOP-S 65/7 DM PN6/10 | 814 | 19.6 | 19.6 | 280 | 250 | 322
2165536 | 2080058 | TOP-S 65/10 EM PN6/10 | 1105 | 22.45 | 22.45 | 340 | 264 | 338
2165537 | 2080059 | TOP-S 65/10 DM PN6/10 | 1044 | 23.3 | 23.3 | 340 | 264 | 338
2165538 | 2080060 | TOP-S 65/13 DM PN6/10 | 1131 | 29.4 | 29.4 | 340 | 284 | 356
2165539 | 2080061 | TOP-S 65/15 DM PN6/10 | 1218 | 31 | 31 | 340 | 284 | 356
2165540 | 2080062 | TOP-S 80/7 EM PN6 | 1017 | 26.5 | 26.5 | 360 | 280 | 357
2165541 | 2080063 | TOP-S 80/7 DM PN6 | 961 | 25 | 25 | 360 | 280 | 357
2165542 | 2080064 | TOP-S 80/7 DM PN10 | 1188 | 26.4 | 26.4 | 360 | 280 | 357
2165543 | 2080065 | TOP-S 80/10 DM PN6 | 1289 | 33.9 | 33.9 | 360 | 324 | 378
2165544 | 2080066 | TOP-S 80/10 DM PN10 | 1279 | 33.3 | 33.3 | 360 | 324 | 378
2165545 | 2080067 | TOP-S 80/15 DM PN6 | 2193 | 45.7 | 45.7 | 360 | 304 | 436
2165546 | 2080068 | TOP-S 80/15 DM PN10 | 2302 | 45.7 | 45.7 | 360 | 360 | 436
2165547 | 2080069 | TOP-S 80/20 DM PN6 | 2349 | 48.9 | 48.9 | 360 | 360 | 436
2165548 | 2080070 | TOP-S 80/20 DM PN10 | 2467 | 48.9 | 48.9 | 360 | 304 | 436
2165549 | 2080071 | TOP-S 100/10 DM PN6 | 1547 | 36.9 | 36.9 | 360 | 324 | 378
2165550 | 2080072 | TOP-S 100/10 DM PN10 | 1462 | 36.9 | 36.9 | 360 | 324 | 378
2044015 |  | TOP-SD 30/5 EM PN6/10 | 883 | 8.1 | 9.22 | 180 | 232 | 190
2044016 |  | TOP-SD 30/5 DM PN6/10 | 837 | 8.5 | 9.56 | 180 | 232 | 190
2048326 |  | TOP-SD 32/7 EM PN6/10 | 1050 | 14 | 15.1 | 220 | 261 | 242
2048327 |  | TOP-SD 32/7 DM PN6/10 | 1022 | 14 | 15.08 | 220 | 261 | 242
2080073 |  | TOP-SD 32/10 EM PN6/10 | 1029 | 19.2 | 21.16 | 220 | 287 | 232
2165551 | 2080074 | TOP-SD 32/10 DM PN6/10 | 1002 | 20.5 | 20.5 | 220 | 287 | 232
2044017 |  | TOP-SD 40/3 EM PN6/10 | 962 | 14 | 15.5 | 250 | 259 | 231
2044018 |  | TOP-SD 40/3 DM PN6/10 | 937 | 14.4 | 15.9 | 250 | 259 | 231
2080075 |  | TOP-SD 40/7 EM PN6/10 | 1194 | 21.2 | 23 | 250 | 290 | 268
2165552 | 2080076 | TOP-SD 40/7 DM PN6/10 | 1163 | 23.1 | 23.1 | 250 | 290 | 268
2165553 | 2080077 | TOP-SD 40/10 EM PN6/10 | 1400 | 32.9 | 32.9 | 250 | 350 | 291
2165554 | 2080078 | TOP-SD 40/10 DM PN6/10 | 1363 | 31.4 | 31.4 | 250 | 350 | 291
2165555 | 2080079 | TOP-SD 40/15 EM PN6/10 | 1924 | 43 | 43 | 250 | 395 | 323
2165556 | 2080080 | TOP-SD 40/15 DM PN6/10 | 1874 | 43 | 43 | 250 | 395 | 323
2165557 | 2080081 | TOP-SD 50/7 EM PN6/10 | 1487 | 34.4 | 34.4 | 280 | 348 | 307
2165558 | 2080082 | TOP-SD 50/7 DM PN6/10 | 1448 | 33 | 33 | 280 | 348 | 307
2165559 | 2080083 | TOP-SD 50/10 EM PN6/10 | 1749 | 36.2 | 36.2 | 280 | 390 | 305
2165560 | 2080084 | TOP-SD 50/10 DM PN6/10 | 1703 | 35.7 | 35.7 | 280 | 390 | 305
2165561 | 2080086 | TOP-SD 50/15 DM PN6/10 | 2044 | 48.5 | 48.5 | 340 | 409 | 361
2165562 | 2080087 | TOP-SD 65/10 EM PN6/10 | 2099 | 41.5 | 41.5 | 340 | 415 | 322
2165563 | 2080088 | TOP-SD 65/10 DM PN6/10 | 2044 | 40.75 | 40.75 | 340 | 415 | 322
2165564 | 2080089 | TOP-SD 65/13 DM PN6/10 | 2214 | 55.6 | 55.6 | 340 | 433 | 347
2165565 | 2080090 | TOP-SD 65/15 DM PN6/10 | 2385 | 58.5 | 58.5 | 340 | 433 | 347
2165566 | 2080091 | TOP-SD 80/7 EM PN6 | 2274 | 47.4 | 47.4 | 360 | 440 | 317
2165567 | 2080092 | TOP-SD 80/10 DM PN6 | 2572 | 61.1 | 61.1 | 360 | 480 | 356
2165568 | 2080093 | TOP-SD 80/10 DM PN10 | 2504 | 61.1 | 61.1 | 360 | 480 | 356
2165569 | 2080094 | TOP-SD 80/15 DM PN6 | 4293 | 100 | 100 | 360 | 507 | 406
2165570 | 2080095 | TOP-SD 80/15 DM PN10 | 4507 | 98 | 98 | 360 | 507 | 406
2165571 | 2080096 | TOP-SD 80/20 DM PN6 | 4829 | 104 | 104 | 360 | 507 | 406
2165572 | 2080097 | TOP-SD 80/20 DM PN10 | 5071 | 104 | 104 | 360 | 507 | 406
2175538 |  | Yonos MAXO-Z 25/0,5-7 | по запросу
2175539 |  | Yonos MAXO-Z 25/0,5-10 | по запросу
2175540 |  | Yonos MAXO-Z 30/0,5-7 | по запросу
2175541 |  | Yonos MAXO-Z 30/0,5-12 | по запросу
2175542 |  | Yonos MAXO-Z 40/0,5-8 | по запросу
2175543 |  | Yonos MAXO-Z 40/0,5-12 | по запросу
2175544 |  | Yonos MAXO-Z 50/0,5-9 | по запросу
4184690 |  | STRATOS PICO-Z 20/1-4 | 457 | 1.8 | 2 | 194 | 150 | 115
4184691 |  | STRATOS PICO-Z 20/1-6 | 516 | 1.8 | 2 | 194 | 150 | 115
4184692 |  | STRATOS PICO-Z 25/1-4 | 466 | 1.9 | 2.1 | 194 | 180 | 115
4184693 |  | STRATOS PICO-Z 25/1-6 | 528 | 1.9 | 2.1 | 194 | 180 | 115
4132760 |  | STAR-Z NOVA | 126 | 0.8 | 0.9 | 119 | 84 | 70
4132761 |  | STAR-Z NOVA A | 154 | 1 | 1.1 | 119 | 138 | 70
4132762 |  | STAR-Z NOVA C | 170 | 1.2 | 1.3 | 119 | 138 | 70
4110919 |  | Star-Z15 TT | 200 | 2.2 | 2.33 | 150 | 138 | 77
4132763 |  | SERVICE MOTOR Star-Z NOVA (ROW) | 100 | 0.81 | 0.91 | 94 | 100 | 70
4092216 |  | SERVICE MOTOR Star-Z15TT (DE) | 173 | 1.5 | 1.6 | 110 | 198 | 80
4028111 |  | STAR-Z 20/1 | 184 | 2.24 | 2.3 | 130 | 140 | 100
4029062 |  | STAR-Z 25/2 EM | 247 | 2.44 | 2.5 | 130 | 180 | 100
4037124 |  | STAR-Z 25/2 DM | 336 | 2.5 | 2.62 | 130 | 180 | 101
4081193 |  | STAR-Z20/4-3 (150mm) | 265 | 2.3 | 2.36 | 150 | 129 | 94
4081198 |  | STAR-Z20/5-3 (150mm) | 272 | 2.4 | 2.51 | 150 | 129 | 94
4081203 |  | STAR-Z20/7-3 (150mm) | 296 | 2.8 | 2.9 | 150 | 142 | 94
4047573 |  | STAR-Z 25/6 | 307 | 2.6 | 2.66 | 130 | 180 | 100
4111288 |  | STAR-ZD 25/6 | 626 | 6.5 | 6.703 | 211 | 180 | 210
2090469 |  | STRATOS-Z 25/1-8 RG | 1087 | 4.5 | 5.3 | 180 | 203 | 238
2090470 |  | STRATOS-Z 30/1-8 RG | 1146 | 4.5 | 5.3 | 180 | 203 | 238
2090471 |  | STRATOS-Z 30/1-12 PN6/10 | 1294 | 6 | 7.9 | 180 | 226 | 257
2090472 |  | STRATOS-Z 40/1-8 PN6/10 | 1747 | 11 | 12.3 | 220 | 226 | 278
2090476 |  | STRATOS-Z 30/1-12 GG | 1147 | 5.5 | 6.5 | 180 | 226 | 257
2090477 |  | STRATOS-Z 40/1-8 GG | 1283 | 11 | 12.3 | 220 | 226 | 278
2090473 |  | STRATOS-Z 40/1-12 RG | 2132 | 16 | 17.3 | 250 | 256 | 327
2090474 |  | STRATOS-Z 50/1-9 RG | 2384 | 17 | 19.3 | 280 | 256 | 339
2152257 | 2090475 | STRATOS-Z 65/1-12 PN6/10 | 3547 | 31 | 33.3 | 340 | 320 | 432
2069758 |  | STRATOS-Z 25/1-8 RG PN16 | 1304 | 4.5 | 5.3 | 180 | 203 | 238
2066864 |  | STRATOS-Z 30/1-8 RG PN16 | 1375 | 4.5 | 5.3 | 180 | 203 | 238
2063403 |  | STRATOS-Z 30/1-12 PN16 | 1553 | 6 | 7.9 | 180 | 226 | 257
2069737 |  | STRATOS-Z 40/1-8 RG PN16 | 2097 | 11 | 12.3 | 220 | 226 | 278
2069738 |  | STRATOS-Z 40/1-8 GG PN16 | 2210 | 11 | 12.3 | 220 | 226 | 278
2066865 |  | STRATOS-Z 40/1-12 RG PN16 | 2558 | 16 | 17.3 | 250 | 256 | 336
2069736 |  | STRATOS-Z 50/1-9 RG PN16 | 2863 | 17 | 19.3 | 280 | 256 | 339
2099029 |  | STRATOS-Z 65/1-12 RG PN16 | 4257 | 31 | 33.3 | 340 | 320 | 432
2090478 |  | STRATOS-ZD 32/1-12 GG | 2093 | 17 | 18.3 | 220 | 247 | 274
2090479 |  | STRATOS-ZD 40/1-8 GG | 2142 | 17 | 18.3 | 220 | 258 | 275
2046631 |  | TOP-Z 40/7 EM PN6/10 GG | 739 | 11.5 | 12.36 | 250 | 204 | 273
2175515 | 2046632 | TOP-Z 40/7 DM PN6/10 GG | 728 | 11.5 | 12 | 250 | 204 | 273
2175521 | 2046633 | TOP-Z 50/7 DM PN6/10 GG | 985 | 16 | 17.92 | 280 | 250 | 321
2175527 | 2046634 | TOP-Z 65/10 DM PN6/10 GG | 1365 | 25.5 | 29.72 | 340 | 284 | 355
2175531 | 2046635 | TOP-Z 80/10 DM PN6 GG | 1847 | 28 | 30 | 360 | 324 | 378
2175533 | 2046636 | TOP-Z 80/10 DM PN10 GG | 1847 | 32 | 34 | 360 | 324 | 378
2045519 |  | TOP-Z 20/4 EM PN6/10 | 377 | 3 | 3.7 | 150 | 140 | 216
2045520 |  | TOP-Z 20/4 DM PN6/10 | 363 | 3 | 3.8 | 150 | 140 | 216
2045521 |  | TOP-Z 25/6 EM PN6/10 | 409 | 3.4 | 4.06 | 180 | 140 | 216
2045522 |  | TOP-Z 25/6 DM PN6/10 | 399 | 3.4 | 4.12 | 180 | 140 | 216
2061964 |  | TOP-Z 25/10 EM PN6/10 | 616 | 6.7 | 7.8 | 180 | 184 | 245
2175509 | 2061965 | TOP-Z 25/10 DM PN6/10 | 605 | 6.7 | 7.8 | 180 | 184 | 245
2048340 |  | TOP-Z 30/7 EM PN6/10 RG | 618 | 5.5 | 6 | 180 | 176 | 236
2048341 |  | TOP-Z 30/7 DM PN6/10 RG | 604 | 5.5 | 5.94 | 180 | 176 | 236
2059857 |  | TOP-Z 30/10 EM PN6/10 RG | 749 | 6.7 | 7.62 | 180 | 184 | 245
2175512 | 2059858 | TOP-Z 30/10 DM PN6/10 RG | 739 | 6.7 | 7.7 | 180 | 184 | 245
2046637 |  | TOP-Z 40/7 EM PN6/10 RG | 1175 | 13 | 14.2 | 250 | 204 | 273
2175516 | 2046638 | TOP-Z 40/7 DM PN6/10 RG | 1164 | 13 | 14.24 | 250 | 204 | 273
2175522 | 2046639 | TOP-Z 50/7 DM PN6/10 RG | 1531 | 18.8 | 20.68 | 280 | 250 | 321
2175528 | 2046640 | TOP-Z 65/10 DM PN6/10 RG | 2190 | 28.3 | 32.48 | 340 | 284 | 355
2175532 | 2046641 | TOP-Z 80/10 DM PN6 RG | 2843 | 32.5 | 34.5 | 360 | 324 | 378
2175534 | 2046642 | TOP-Z 80/10 DM PN10 RG | 2843 | 35 | 37 | 360 | 324 | 378
2086131 |  | TOP-Z25/10 EM PN16 | 926 | 6.7 | 7.8 | 180 | 184 | 245
2175510 | 2088237 | TOP-Z25/10 DM PN16 | 915 | 6.7 | 7.8 | 180 | 184 | 245
2115863 |  | TOP-Z30/10 EM PN16 RG | 945 | 6.7 | 7.6 | 180 | 184 | 245
2175513 | 2097507 | TOP-Z30/10 DM PN16 RG | 935 | 6.7 | 7.7 | 180 | 184 | 245
2070569 |  | TOP-Z40/7 EM PN16 RG | 1761 | 13 | 14.2 | 250 | 204 | 273
2071094 |  | TOP-Z40/7 EM PN16 GG | 1111 | 11.5 | 12.4 | 250 | 204 | 273
2175518 | 2091659 | TOP-Z40/7 DM PN16 RG | 1752 | 13 | 14.2 | 250 | 204 | 273
2175517 | 2058557 | TOP-Z40/7 DM PN16 GG | 1091 | 11.5 | 12 | 250 | 204 | 273
2175524 | 2060646 | TOP-Z50/7 DM PN16 RG | 2082 | 18.8 | 21 | 280 | 250 | 321
2175523 | 2063569 | TOP-Z50/7 DM PN16 GG | 1478 | 16 | 18 | 280 | 250 | 321
2175530 | 2067039 | TOP-Z65/10 DM PN16 RG | 2296 | 28.3 | 32.5 | 340 | 284 | 355
2175529 | 2083617 | TOP-Z65/10 DM PN16 GG | 2047 | 25.5 | 29.7 | 340 | 284 | 355
2175536 | 2097508 | TOP-Z80/10 DM PN16 RG | 3259 | 32.5 | 37 | 360 | 324 | 378
2175535 | 2097509 | TOP-Z80/10 DM PN16 GG | 2168 | 32 | 34 | 360 | 324 | 378
4527505 |  | YONOS PICO-STG 15/1-7.5-130 | 298 | 1.8 | 1.9 | 139 | 130 | 93.5
4527506 |  | YONOS PICO-STG 15/1-13-130 | 319 | 1.8 | 1.9 | 139 | 130 | 93.5
4527507 |  | YONOS PICO-STG 15/1-13-180 | 311 | 1.8 | 1.9 | 139 | 180 | 93.5
4527504 |  | YONOS PICO-STG 25/1-7.5-180 | 270 | 1.8 | 1.9 | 140 | 180 | 93.5
4527214 |  | YONOS PICO-STG 30/1-7.5-180 | 306 | 1.8 | 1.9 | 140 | 180 | 93.5
4056933 |  | STAR-STG 15/4 | 115 | 2.1 | 2.22 | 130 | 130 | 100
4056946 |  | STAR-STG 15/6 | 137 | 2.3 | 2.4 | 130 | 130 | 100
4061442 |  | STAR-STG 15/11 | 181 | 3.8 | 3.92 | 142 | 180 | 131
4050265 |  | STAR-STG 25/4 | 115 | 2.6 | 2.66 | 130 | 180 | 100
4050266 |  | STAR-STG 25/6 | 137 | 2.6 | 2.7 | 130 | 180 | 100
2119570 |  | STRATOS 25/1-4 RMOT | 441 | 2.5 | 4.3 | 340 | 320 | 260
2095080 |  | STRATOS 25/1-6 RMOT.CAN | 466 | 2.5 | 4.3 | 340 | 320 | 260
2095081 |  | STRATOS 25/1-8 RMOT | 478 | 2.5 | 4.3 | 340 | 320 | 260
2119571 |  | STRATOS 25/1-10 RMOT | 509 | 2.5 | 4.3 | 340 | 320 | 260
2146520 |  | STRATOS 25/1-12 RMOT. | 572 | 3.4 | 5 | 340 | 320 | 260
2119572 |  | STRATOS 30/1-4 RMOT | 483 | 2.5 | 4.3 | 340 | 320 | 260
2095082 |  | STRATOS 30/1-6 RMOT | 504 | 2.5 | 4.3 | 340 | 320 | 260
2095083 |  | STRATOS 30(-D 32)/1-8 RMOT | 523 | 2.5 | 4.3 | 340 | 320 | 260
2119573 |  | STRATOS 30/1-10 RMOT | 552 | 2.5 | 4.3 | 340 | 320 | 260
2095084 |  | STRATOS 30/1-12 RMOT | 654 | 3.3 | 5.1 | 340 | 320 | 260
2095085 |  | STRATOS /-D 32/1-12 RMOT | 738 | 2.1 | 3.5 | 340 | 320 | 260
2119574 |  | STRATOS 32/1-10 RMOT | 706 | 2.5 | 4.3 | 340 | 320 | 260
2095086 |  | STRATOS 40/1-4 RMOT | 623 | 2.5 | 4.3 | 340 | 320 | 260
2095087 |  | STRATOS /-D 40/1-8 RMOT | 759 | 3.8 | 5.2 | 340 | 320 | 260
2119575 |  | STRATOS 40/1-10 RMOT | 697 | 2.5 | 4.3 | 340 | 320 | 260
2095088 |  | STRATOS /-D 40/1-12 RMOT | 1070 | 5.8 | 7.2 | 340 | 320 | 260
2146337 |  | STRATOS /-D 40/1-16 RMOT. | 1412 | 11.2 | 14.1 | 470 | 430 | 300
2095089 |  | STRATOS /-D 50/1-8 RMOT | 940 | 3.4 | 5.2 | 340 | 320 | 260
2151883 |  | STRATOS 50/1-6 RMOT. | по запросу | 3.4 | 5.2 | 340 | 320 | 260
2119576 |  | STRATOS 50/1-10 RMOT | 761 | 2.5 | 4.3 | 340 | 320 | 260
2095090 |  | STRATOS /-D 50/1-9 RMOT | 951 | 5.8 | 7.2 | 340 | 320 | 260
2095091 |  | STRATOS /-D 50/1-12 RMOT | 1254 | 5.8 | 7.2 | 340 | 320 | 260
2146338 |  | STRATOS /-D 50/1-16 RMOT. | по запросу | 12.9 | 15.2 | 470 | 430 | 300
2151884 |  | Stratos 65/1-6 RMOT. | по запросу | 5.8 | 7.2 | 340 | 320 | 260
2095092 |  | STRATOS 65/1-9 RMOT | 1312 | 5.8 | 7.2 | 340 | 320 | 260
2095093 |  | STRATOS /-D 65/1-12 RMOT | 1746 | 9.6 | 11.6 | 470 | 430 | 300
2163268 |  | STRATOS /-D 65/1-12 RMOT.(SW>=6.12) | по запросу | 9.6 | 11.6 | 470 | 430 | 300
2146339 |  | STRATOS /-D 65/1-16 RMOT. | по запросу | 12.9 | 15.2 | 470 | 430 | 300
2163269 |  | STRATOS 80/1-6 RMOT. | по запросу | 11 | 13 | 470 | 430 | 300
2095094 |  | STRATOS /-D 80/1-12 RMOT | 2195 | 11 | 13 | 470 | 430 | 300
2151886 |  | STRATOS 100/1-6 RMOT. | по запросу | 11 | 13 | 470 | 430 | 300
2095095 |  | STRATOS 100/1-12 RMOT | 2365 | 11 | 13 | 470 | 430 | 300
2095096 |  | STRATOS-Z 25/1-8 RMOT | 698 | 2.5 | 4.3 | 340 | 320 | 260
2095097 |  | STRATOS-Z 30/1-8 RMOT | 817 | 2.5 | 4.3 | 340 | 320 | 260
2095098 |  | STRATOS-Z 30/1-12 RMOT | 904 | 2.1 | 3.5 | 340 | 320 | 260
2095099 |  | STRATOS-ZD 30/1-12 RMOT | 915 | 5 |  |  |  | 300
2095100 |  | STRATOS-Z 40/1-8 RMOT | 814 | 3.4 | 5.2 | 340 | 320 | 260
2095101 |  | STRATOS-Z 40/1-12 RMOT | 1438 | 5.8 | 7.2 | 340 | 320 | 260
2095102 |  | STRATOS-Z 50/1-9 RMOT | 1539 | 5.8 | 7.2 | 340 | 320 | 260
2095103 |  | STRATOS-Z 65/1-12 RMOT | 3285 | 9.6 | 11.6 | 470 | 430 | 300
2122048 |  | TOP-S 25/5 EM RMOT | 236 | 3.2 | 3.5 | 270 | 178 | 215
2122049 |  | TOP-S 25/5 DM RMOT | 226 | 3.2 | 3.5 | 270 | 178 | 215
2048334 |  | TOP-S/SV25/7 EM RMOT. | 245 | 3 | 3.26 | 270 | 178 | 215
2048335 |  | TOP-S/SV25/7 DM RMOT. | 239 | 3 | 3.32 | 270 | 178 | 215
2117529 |  | TOP-S 25/10 EM RMOT | 349 | 4.5 | 4.8 | 270 | 178 | 215
2122050 |  | TOP-S 25/10 DM RMOT | 341 | 4.5 | 4.8 | 270 | 178 | 215
2085573 |  | TOP-S 30/4 EM RMOT | 217 | 3.2 | 3.5 | 270 | 178 | 215
2085574 |  | TOP-S 30/4 DM RMOT | 212 | 3.2 | 3.5 | 270 | 178 | 215
2110033 |  | TOP-S /SD30/5 EM RMOT | 230 | 3.5 | 3.9 | 270 | 178 | 215
2084786 |  | TOP-S /SD30/5 DM RMOT | 222 | 3.2 | 3.5 | 270 | 178 | 215
2048336 |  | TOP-S/SD/SV30/7 EM RMOT. | 233 | 2.9 | 3.24 | 270 | 178 | 215
2048337 |  | TOP-S/SD/SV30/7 DM RMOT. | 224 | 3 | 3.28 | 270 | 178 | 215
2046663 |  | TOP-S 30/10 EM RMOT | 396 | 4.5 | 4.767 | 270 | 178 | 215
2046664 |  | TOP-S 30/10 DM RMOT | 385 | 4.5 | 4.76 | 270 | 178 | 215
2086903 |  | TOP-SD 40/3 EM RMOT | 245 | 3.2 | 3.5 | 270 | 178 | 215
2063749 |  | TOP-SD 40/3 DM RMOT | 234 | 2.9 | 3.2 | 270 | 178 | 215
2048338 |  | TOP-S/SV40/4 EM RMOT. | 350 | 2.9 | 3.22 | 270 | 178 | 215
2048339 |  | TOP-S/SV40/4 DM RMOT. | 339 | 3 | 3.26 | 270 | 178 | 215
2046665 |  | TOP-S /SD40/7 EM RMOT | 412 | 4.6 | 4.88 | 270 | 178 | 215
2046666 |  | TOP-S /SD40/7 DM RMOT | 402 | 4.6 | 4.88 | 270 | 178 | 215
2080017 |  | TOP-S /SD40/10 EM RMOT | 518 | 7.8 |  |  |  | 310
2046667 |  | TOP-S /SD40/10 DM RMOT | 513 | 7.1 | 7.88 | 430 | 230 | 290
2099444 |  | TOP-S /SD40/15 EM 2-SPEEDS RMOT | 768 | 13 |  |  |  | 310
2087601 |  | TOP-S 40/15 DM PN6/10 RMOT | 759 | 12.2 | 13 | 430 | 230 | 290
2046668 |  | TOP-S 50/4 EM RMOT | 508 | 4.5 | 4.78 | 270 | 178 | 215
2046669 |  | TOP-S 50/4 DM RMOT | 484 | 4.5 | 4.78 | 270 | 178 | 215
2046670 |  | TOP-SV50/6 EM RMOT | 508 | 4.7 | 5 | 270 | 178 | 215
2046671 |  | TOP-SV50/6 DM RMOT. | 484 | 4.7 | 5 | 270 | 178 | 215
2080018 |  | TOP-S /SD50/7 EM RMOT | 548 | 8.6 |  |  |  | 320
2046672 |  | TOP-S /SD50/7 DM RMOT | 534 | 7.1 | 7.88 | 430 | 230 | 290
2046673 |  | TOP-S /SD50/10 DM RMOT | 743 | 7.6 | 8.4 | 430 | 230 | 290
2046674 |  | TOP-S /SD50/15 DM RMOT | 999 | 12.2 | 13 | 430 | 230 | 290
2046675 |  | TOP-S 65/7 DM RMOT | 631 | 6.7 | 7.5 | 430 | 230 | 290
2080019 |  | TOP-S/SD65/10 EM RMOT.(450W) (c 03.08) | 642 | 8.4 |  |  |  | 320
2080020 |  | TOP-S 65/7 DM RMOT (c 03.08) | 631 | 6.8 | 7.6 | 430 | 230 | 290
2080021 |  | TOP-S/SD65/10 EM RMOT.(450W) | по запросу
2080022 | 2046676 | TOP-S /-SD 65/10 DM RMOT | 686 | 7.5 | 8.3 | 430 | 230 | 290
2046677 |  | TOP-S /SD65/13 DM RMOT | 737 | 12.2 | 13 | 430 | 230 | 290
2046678 |  | TOP-S /SD65/15 DM RMOT | 836 | 13.2 | 14 | 430 | 230 | 290
2080023 |  | TOP-S/SD80/7 EM RMOT.(450W) | по запросу
2046680 |  | TOP-S /-SD 80/7 EM RMOT | 919 | 7.7 | 8.5 | 430 | 230 | 290
2046679 |  | TOP-S /-SD 80/7 DM RMOT | 901 | 10.3 | 11 | 430 | 230 | 290
2046681 |  | TOP-S /SD80/10 DM RMOT | 964 | 12.4 | 13.08 | 430 | 230 | 290
2104063 |  | TOP-S /-SD 80/15 DM RMOT | 1936 | 22.9 | 24 | 419 | 345 | 300
2104064 |  | TOP-S /-SD 80/20 DM RMOT | 2103 | 25.9 | 27 | 419 | 345 | 300
2046682 |  | TOP-S 100/10 DM RMOT | 1189 | 12.6 | 13.3 | 430 | 230 | 290
2165575 |  | TOP-S 25/10 DM RMOT. (from 11/15) | по запросу | 4.5 | 4.8 | 270 | 178 | 215
2165576 |  | TOP-S/SD 30/10 DM RMOT. (from 11/15) | по запросу | 4.5 | 4.8 | 270 | 178 | 215
2165577 |  | TOP-S/SD40/7 DM RMOT. (from 11/15) | по запросу | 4.6 | 4.9 | 270 | 178 | 215
2165578 |  | TOP-S/SD40/10 EM RMOT. (from 11/15) | по запросу | 7 | 7.8 | 430 | 230 | 290
2165579 |  | TOP-S/SD40/10 DM RMOT. (from 11/15) | 513 | 7.1 | 7.9 | 430 | 230 | 290
2165580 |  | TOP-S/SD40/15 EM RMOT. (from 11/15) | по запросу | 12.2 | 13 | 430 | 230 | 290
2165581 |  | TOP-S/SD40/15 DM RMOT. (from 11/15) | по запросу | 12.2 | 13 | 430 | 230 | 290
2165582 |  | TOP-S50/4 DM RMOT. (from 11/15) | по запросу | 4.5 | 4.8 | 270 | 178 | 215
2165584 |  | TOP-S/SD50/7 EM RMOT. (from 11/15) | по запросу | 7.1 | 8.6 | 430 | 230 | 290
2165585 |  | TOP-S/SD50/7 DM RMOT. (from 11/15) | по запросу | 7.1 | 7.9 | 430 | 230 | 290
2165586 |  | TOP-S/SD50/10 EM RMOT. (from 11/15) | 480 | 8.2 | 9 | 430 | 230 | 290
2165587 |  | TOP-S/SD50/10 DM RMOT. (from 11/15) | по запросу | 7.6 | 8.4 | 430 | 230 | 290
2165588 |  | TOP-S/SD50/15 DM RMOT. (from 11/15) | по запросу | 12.2 | 13 | 430 | 230 | 290
2165589 |  | TOP-S65/7 EM RMOT. (from 11/15) | по запросу | 6.7 | 7.5 | 430 | 230 | 290
2165590 |  | TOP-S65/7 EM RMOT. (from 11/15) | по запросу | 7.6 | 8.4 | 430 | 230 | 290
2165592 |  | TOP-S65/7 DM RMOT. (from 11/15) | по запросу | 6.8 | 7.6 | 430 | 230 | 290
2165593 |  | TOP-S/SD65/10 EM RMOT. (from 11/15) | по запросу | 10.2 | 11 | 430 | 230 | 290
2165594 |  | TOP-S/SD65/10 EM RMOT.(450W) (from 11/15) | по запросу | 7.5 | 8.3 | 430 | 230 | 290
2165595 |  | TOP-S/SD65/10 DM RMOT.(450W) (from 11/15) | по запросу | 7.5 | 8.3 | 430 | 230 | 290
2165597 |  | TOP-S/SD65/13 DM RMOT. (from 11/15) | по запросу | 12.2 | 13 | 430 | 230 | 290
2165598 |  | TOP-S/SD65/15 DM RMOT. (from 11/15) | по запросу | 13.2 | 14 | 430 | 230 | 290
2165599 |  | TOP-S/SD80/7 EM RMOT.(450W) (from 11/15) | по запросу | 8.7 | 9.5 | 430 | 230 | 290
2165601 |  | TOP-S80/7 DM RMOT.(450W) (from 11/15) | по запросу | 7.7 | 8.5 | 430 | 230 | 290
2165603 |  | TOP-S/SD80/10 DM RMOT. (from 11/15) | по запросу | 12.4 | 13.1 | 430 | 230 | 290
2165604 |  | TOP-S/SD80/15 DM RMOT. (from 11/15) | по запросу | 22.9 | 24 | 419 | 345 | 300
2165605 |  | TOP-S/SD80/20 DM RMOT. (from 11/15) | по запросу | 25.9 | 27 | 419 | 345 | 300
2165606 |  | TOP-S100/10 DM RMOT. (from 11/15) | по запросу | 12.6 | 13.3 | 430 | 230 | 290
2115468 |  | TOP-Z 20/4 EM PN6/10 RMOT | 278 | 3.1 | 3.4 | 270 | 178 | 215
2115469 |  | TOP-Z 20/4 DM PN6/10 RMOT | 274 | 3.1 | 3.4 | 270 | 178 | 215
2064235 |  | TOP-Z 25/6 EM GG/RG RMOT | 307 | 3.2 | 3.5 | 270 | 178 | 215
2122051 |  | TOP-Z 25/6 DM GG/RG RMOT | 295 | 3.2 | 3.5 | 270 | 178 | 215
2048348 |  | TOP-ZV25/7 EM RMOT. | 474 | 3.2 | 3.5 | 270 | 178 | 215
2048349 |  | TOP-ZV25/7 DM RMOT. | 445 | 3.2 | 3.5 | 270 | 178 | 215
2087600 |  | TOP-Z 25/10 EM PN6/10 RMOT | 382 | 4.9 | 5.2 | 270 | 178 | 215
2087599 |  | TOP-Z 25/10 DM PN6/10 RMOT | 372 | 4.9 | 5.2 | 270 | 178 | 215
2048350 |  | TOP-Z/ZV30/7 EM RMOT. | 386 | 3 | 3.26 | 270 | 178 | 215
2048351 |  | TOP-Z/ZV30/7 DM RMOT. | 376 | 3 | 3.3 | 270 | 178 | 215
2090117 |  | TOP-Z 30/10 EM RMOT | 546 | 4.7 | 5 | 270 | 178 | 215
2109226 |  | TOP-Z 30/10 DM RMOT | 536 | 5 | 5.4 | 270 | 178 | 215
2048352 |  | TOP-ZV40/4 EM RMOT. | 557 | 3.2 | 3.5 | 270 | 178 | 215
2048353 |  | TOP-ZV40/4 DM RMOT. | 600 | 3.2 | 3.5 | 270 | 178 | 215
2046683 |  | TOP-Z 40/7 EM GG/RG RMOT | 610 | 4.5 | 4.76 | 270 | 178 | 215
2046684 |  | TOP-Z 40/7 DM GG/RG RMOT | 587 | 4.5 | 4.8 | 270 | 178 | 215
2046685 |  | TOP-ZV50/6 EM RMOT. | 817 | 4.7 | 5 | 270 | 178 | 215
2046686 |  | TOP-ZV50/6 DM RMOT. | 787 | 4.7 | 5 | 270 | 178 | 215
2046687 |  | TOP-Z 50/7 DM GG/RG RMOT | 756 | 7.2 | 7.98 | 430 | 230 | 290
2046688 |  | TOP-Z/ZV65/10 DM RMOT. | 977 | 12.2 | 13 | 430 | 230 | 290
2046689 |  | TOP-Z 80/10 DM GG/RG RMOT | 1209 | 11.7 | 13.5 | 430 | 230 | 290
2175537 |  | TOP-Z25/10 DM RMOT. (from 03/2017) | по запросу
2176066 |  | TOP-Z30/10 DM RMOT. (from 03/2017) | по запросу
2176067 |  | TOP-Z40/7 DM RMOT. (from 03/2017) | по запросу
2176068 |  | TOP-ZV50/6 DM RMOT. (from 03/2017) | по запросу
2176069 |  | TOP-Z50/7 DM RMOT. (from 03/2017) | по запросу
2176070 |  | TOP-Z/ZV65/10 DM RMOT. (from 03/2017) | по запросу
2176071 |  | TOP-Z80/10 DM RMOT. (from 03/2017) | по запросу
2058766 |  | TOP-D 30 DM RMOT | 261
2027843 |  | TOP-D 40 DM RMOT | 281 | 3.7 | 3.7 | 280 | 190 | 240
2029845 |  | TOP-D 50 DM RMOT | 325 | 3.5 | 3.5 | 285 | 185 | 240
2046696 |  | TOP-D 65 DM RMOT | 418 | 5 | 5 | 280 | 180 | 230
2046697 |  | TOP-D 80 DM RMOT | 654 | 8 | 8 | 430 | 240 | 310
2091091 |  | TOP-D 100 DM RMOT | 852 | 7 | 7 | 430 | 235 | 315
2146235 |  | Yonos MAXO 25/0,5-7 RMOT. | 434 | 2.2 | 3.4 | 270 | 205 | 242
2146236 |  | Yonos MAXO 25/0,5-10 RMOT. | 470 | 2.2 | 3.4 | 270 | 205 | 242
2146237 |  | Yonos MAXO 25/0,5-12 RMOT. | 550 | 3.3 | 4.9 | 320 | 225 | 260
2146238 |  | Yonos MAXO 30(-D 32)/0,5-7 RMOT. | 484 | 2.2 | 3.4 | 270 | 205 | 242
2146239 |  | Yonos MAXO 30/0,5-10 RMOT. | 518 | 2.2 | 3.4 | 270 | 205 | 242
2146240 |  | Yonos MAXO 30/0,5-12 RMOT. | 600 | 3.3 | 4.9 | 320 | 225 | 260
2146475 |  | Yonos MAXO/-D 32/0,5-11 RMOT. | 661 | 3.3 | 5.1 | 419 | 345 | 300
2146241 |  | Yonos MAXO 40/0,5-4 RMOT. | 551 | 2.1 | 3.4 | 320 | 225 | 260
2146242 |  | Yonos MAXO /-D 40/0,5-8 RMOT. | 741 | 3.3 | 4.9 | 325 | 215 | 305
2146243 |  | Yonos MAXO/-D 40/0,5-12 RMOT. | 1047 | 4.2 | 6.1 | 380 | 240 | 340
2146244 |  | Yonos MAXO /-D 40/0,5-16 RMOT. | 1125 | 11.6 | 14.1 | 525 | 385 | 375
2146245 |  | Yonos MAXO 50/0,5-8 RMOT. | 1024 | 3.3 | 4.9 | 325 | 215 | 305
2146246 |  | Yonos MAXO /-D 50/0,5-9 RMOT. | 1122 | 4.2 | 6.1 | 380 | 240 | 340
2146247 |  | Yonos MAXO/-D 50/0,5-12 RMOT. | 1220 | 4.2 | 6.1 | 380 | 240 | 340
2146248 |  | Yonos MAXO /-D 50/0,5-16 RMOT. | 1431 | 13 | 15.5 | 525 | 385 | 375
2146249 |  | Yonos MAXO 65/0,5-9 RMOT. | 1277 | 4.2 | 6.1 | 380 | 240 | 340
2146250 |  | Yonos MAXO /-D 65/0,5-12 RMOT. | 1436 | 11.6 | 14.1 | 525 | 385 | 375
2146251 |  | Yonos MAXO /-D 65/0,5-16 RMOT. | 1668 | 13 | 15.5 | 525 | 385 | 375
2146252 |  | Yonos MAXO 80/0,5-6 RMOT. | 1486 | 11.6 | 14.1 | 525 | 385 | 375
2146253 |  | Yonos MAXO /-D 80/0,5-12 RMOT. | 1970 | 13 | 15.5 | 525 | 385 | 375
2146254 |  | Yonos MAXO 100/0,5-12 RMOT. | 2373 | 13 | 15.5 | 525 | 385 | 375
2066810 | 2033336 | IR-MODUL | 299 | 0.2 | 0.2 | 225 | 155 | 70
2109467 |  | IR-USB накопитель | 264 | 0.15 | 0.2 | 80 | 20 | 12
2017390 |  | IR-MONITOR | 349 | 0.36 | 0.66 | 90 | 30 | 188
2040655 |  | Штекер переключения "N" 3X230V | 7 | 0.02 | 0.02 | 47 | 47 | 22
2095967 |  | Индикатор | 28 | 0.09 | 0.09 | 210 | 160 | 120
4150229 |  | Угловой штекер | 16 | 0.1 | 0.2 | 240 | 170 | 40
4200870 |  | Угловой штекер с 2м кабель и виброустойчивым разъемом | 22 | 0.31 | 0.34 | 240 | 170 | 45
2030455 |  | IF-модуль STRATOS LON | 303 | 0.06 | 0.36 | 40 | 45 | 90
2030465 |  | IF-модуль STRATOS PLR | 85 | 0.06 | 0.16 | 40 | 45 | 90
2066600 |  | IF-модуль STRATOS CAN | 153 | 0.06 | 0.15 | 140 | 95 | 80
2097808 |  | IF-модуль STRATOS MODBUS | 195 | 0.06 | 0.36 | 212 | 166 | 126
2097810 |  | IF-модуль STRATOS BACNET | 195 | 0.06 | 0.36 | 212 | 166 | 126
2030475 |  | IF-модуль STRATOS EXT.AUS | 119 | 0.06 | 0.139 | 40 | 45 | 90
2030485 |  | IF-модуль STRATOS EXT.MIN | 119 | 0.06 | 0.14 | 40 | 45 | 90
2030495 |  | IF-модуль STRATOS SBM | 134 | 0.06 | 0.14 | 40 | 45 | 90
2084867 |  | IF-модуль STRATOS EXT.AUS/SBM/DP | 129 | 0.06 | 0.14 | 40 | 45 | 90
2105254 |  | IF-модуль STRATOS DP | 141 | 0.06 | 0.36 | 212 | 166 | 126
2022530 |  | IF-модуль LON TOP-E IR +VP. | 242 | 0.32 | 0.455 | 60 | 25 | 70
2035069 |  | IF-модуль ILE/DLE +VP. | 83 | 0.16 | 0.16 | 80 | 50 | 36
2097809 |  | IF-Module Modbus | 148 | 0.149 | 0.149 | 132 | 100 | 74
2085044 |  | IF-Module CAN для STRATOS Giga/IL-E/IP-E | 105 | 0.124 | 0.124 | 132 | 87 | 74
2097811 |  | IF-Module BACnet | 155 | 0.14 | 0.14 | 132 | 87 | 74
4090808 |  | Резбовые соединения из ковкого чугуна Rp ½ x G 1 i | 12 | 0.2 | 0.3 | 0.05 | 100 | 150
112046890 |  | Резьбовые соединения R11/2"-R1"GT (3X)+VP. | 6 | 0.5 | 0.5 | 140 | 100 | 70
112046992 |  | Резьбовые соединения R2"-R11/4"GT (2X)+VP. | 9
112047092 |  | Резьбовые соединения R1"-15/1/2"MS (4X)+VP | 9
4016172 |  | Резьбовые соединения R11/4"-R3/4" MS (1X) +VP | 24 | 0.3 | 0.38 | 100 | 50 | 205
112047195 |  | Резьбовые соединения R11/2"-28/1"MS (1X)+VP | 26 | 0.56 | 0.66 | 105 | 60 | 50
112082691 |  | Резьбовые соединения R2"-35/11/4"MS (1X)+VP | 41 | 1 | 1.1 | 133 | 100 | 66
4105914 |  | Переходник G 11/2 /G2 | 20 | 0.11 | 0.21 | 0.05 | 160 | 250
2040967 |  | Консоли для сдвоенных насосов (мокрый ротор) | 68 | 2.1 | 3 | 120 | 70 | 60
4046444 |  | Теплоизоляция для корпуса насоса | 7 | 0.1 | 0.16 | 93 | 156 | 134
4206066 | 4147206 | Теплоизоляция для корпуса насоса STRATOS PICO | 8 | 0.1 | 0.2 | 168 | 166 | 112
2060920 |  | F1-MS | 72 | 1.9 | 3.2 | 91 | 91 | 28
2117130 |  | STRATOS GIGA 40/1-25/1,6 | 3749 | 41 | 43 | 541 | 275.5 | 388
2117129 |  | STRATOS GIGA 40/1-32/2,3 | 4251 | 41 | 43 | 541 | 275.5 | 388
2117128 |  | STRATOS GIGA 40/1-39/3,0 | 4617 | 41 | 43 | 541 | 275.5 | 388
2117127 |  | STRATOS GIGA 40/1-45/3,8 | 5146 | 41 | 43 | 541 | 275.5 | 388
2117126 |  | STRATOS GIGA 40/1-51/4,5 | 5534 | 41 | 43 | 541 | 275.5 | 388
2117134 |  | STRATOS GIGA 50/1-14/0,8 | 2919 | 42 | 44 | 541 | 275.5 | 388
2117133 |  | STRATOS GIGA 50/1-20/1,2 | 3486 | 42 | 44 | 541 | 275.5 | 388
2117132 |  | STRATOS GIGA 50/1-26/1,9 | 4112 | 42 | 44 | 541 | 275.5 | 388
2117131 |  | STRATOS GIGA 50/1-33/2,6 | 4490 | 42 | 44 | 541 | 275.5 | 388
2170121 | 2117137 | STRATOS GIGA 50/1-38/3,0 | 4697 | 42 | 44 | 541 | 275.5 | 388
2170120 | 2117136 | STRATOS GIGA 50/1-44/3,8 | 5389 | 42 | 44 | 541 | 275.5 | 388
2170119 | 2117135 | STRATOS GIGA 50/1-50/4,5 | 5685 | 42 | 44 | 541 | 275.5 | 388
2117140 |  | STRATOS GIGA 65/1-8/0,6 | 3093 | 46 | 48 | 560 | 275.5 | 418
2117139 |  | STRATOS GIGA 65/1-12/1,2 | 3641 | 46 | 48 | 560 | 275.5 | 418
2117138 |  | STRATOS GIGA 65/1-17/1,9 | 4008 | 46 | 48 | 560 | 275.5 | 418
2170126 | 2117142 | STRATOS GIGA 65/1-21/2,3 | 4464 | 45 | 47 | 554 | 275.5 | 418
2170125 | 2117141 | STRATOS GIGA 65/1-27/3,0 | 4575 | 45 | 47 | 554 | 275.5 | 418
2117145 |  | STRATOS GIGA 65/1-34/3,0 | 5205 | 45 | 47 | 552 | 275.5 | 418
2117144 |  | STRATOS GIGA 65/1-38/3,8 | 5520 | 45 | 47 | 552 | 275.5 | 418
2117143 |  | STRATOS GIGA 65/1-42/4,5 | 5748 | 55 | 57.4 | 645 | 275.5 | 437
2170131 | 2117147 | STRATOS GIGA 80/1-16/1,9 | 4739 | 49 | 51 | 574 | 275.5 | 428
2170130 | 2117146 | STRATOS GIGA 80/1-21/3,0 | 5392 | 49 | 51 | 574 | 275.5 | 428
2170133 | 2117149 | STRATOS GIGA 80/1-32/3,8 | 5645 | 61 | 63.4 | 654 | 275.5 | 447
2170132 | 2117148 | STRATOS GIGA 80/1-37/5,0 | 5848 | 66 | 68.4 | 656 | 275.5 | 460
2117151 |  | STRATOS GIGA 100/1-13/1,9 | 5007 | 67 | 70.2 | 695 | 275.5 | 490
2117150 |  | STRATOS GIGA 100/1-17/3,2 | 5564 | 67 | 70.2 | 695 | 275.5 | 490
2117153 |  | STRATOS GIGA 100/1-27/4,5 | 5744 | 69 | 71.4 | 676 | 275.5 | 492
2117152 |  | STRATOS GIGA 100/1-33/5,6 | 6203 | 74 | 76.4 | 679 | 275.5 | 505
2117158 |  | STRATOS GIGA 40/1-25/1,6-R1 | 3350 | 41 | 43 | 541 | 275.5 | 388
2117157 |  | STRATOS GIGA 40/1-32/2,3-R1 | 3853 | 41 | 43 | 541 | 275.5 | 388
2117156 |  | STRATOS GIGA 40/1-39/3,0-R1 | 4218 | 41 | 43 | 541 | 275.5 | 388
2117155 |  | STRATOS GIGA 40/1-45/3,8-R1 | 4747 | 41 | 43 | 541 | 275.5 | 388
2117154 |  | STRATOS GIGA 40/1-51/4,5-R1 | 5135 | 41 | 43 | 541 | 275.5 | 388
2117162 |  | STRATOS GIGA 50/1-14/0,8-R1 | 2520 | 42 | 44 | 541 | 275.5 | 388
2117161 |  | STRATOS GIGA 50/1-20/1,2-R1 | 3088 | 42 | 44 | 541 | 275.5 | 388
2117160 |  | STRATOS GIGA 50/1-26/1,9-R1 | 3713 | 42 | 44 | 541 | 275.5 | 388
2117159 |  | STRATOS GIGA 50/1-33/2,6-R1 | 4091 | 42 | 44 | 541 | 275.5 | 388
2170177 | 2117165 | STRATOS GIGA 50/1-38/3,0-R1 | 4298 | 42 | 44 | 541 | 275.5 | 388
2170176 | 2117164 | STRATOS GIGA 50/1-44/3,8-R1 | 4990 | 42 | 44 | 541 | 275.5 | 388
2170175 | 2117163 | STRATOS GIGA 50/1-50/4,5-R1 | 5287 | 42 | 44 | 541 | 275.5 | 388
2117168 |  | STRATOS GIGA 65/1-8/0,6-R1 | 2694 | 46 | 48 | 560 | 275.5 | 418
2117167 |  | STRATOS GIGA 65/1-12/1,2-R1 | 3243 | 46 | 48 | 560 | 275.5 | 418
2117166 |  | STRATOS GIGA 65/1-17/1,9-R1 | 3609 | 46 | 48 | 560 | 275.5 | 418
2170182 | 2117170 | STRATOS GIGA 65/1-21/2,3-R1 | 4046 | 45 | 47 | 554 | 275.5 | 418
2170181 | 2117169 | STRATOS GIGA 65/1-27/3,0-R1 | 4157 | 45 | 47 | 554 | 275.5 | 418
2117173 |  | STRATOS GIGA 65/1-34/3,0-R1 | 4806 | 45 | 47 | 552 | 275.5 | 418
2117172 |  | STRATOS GIGA 65/1-38/3,8-R1 | 5121 | 45 | 47 | 552 | 275.5 | 418
2117171 |  | STRATOS GIGA 65/1-42/4,5-R1 | 5349 | 55 | 57.4 | 645 | 275.5 | 437
2170187 | 2117175 | STRATOS GIGA 80/1-16/1,9-R1 | 4340 | 49 | 51 | 574 | 275.5 | 428
2170186 | 2117174 | STRATOS GIGA 80/1-21/3,0-R1 | 4993 | 49 | 51 | 574 | 275.5 | 428
2170189 | 2117177 | STRATOS GIGA 80/1-32/3,8-R1 | 5246 | 61 | 63.4 | 654 | 275.5 | 447
2170188 | 2117176 | STRATOS GIGA 80/1-37/5,0-R1 | 5449 | 66 | 68.4 | 656 | 275.5 | 460
2117179 |  | STRATOS GIGA 100/1-13/1,9-R1 | 4608 | 67 | 70.2 | 695 | 275.5 | 490
2117178 |  | STRATOS GIGA 100/1-17/3,2-R1 | 5165 | 67 | 70.2 | 695 | 275.5 | 490
2117181 |  | STRATOS GIGA 100/1-27/4,5-R1 | 5345 | 69 | 71.4 | 676 | 275.5 | 492
2117180 |  | STRATOS GIGA 100/1-33/5,6-R1 | 5804 | 74 | 76.4 | 679 | 275.5 | 505
2161518 |  | STRATOS GIGA B 32/1-13/0,8-R1 | 3558 | 38 | 48 | 539 | 253 | 337
2161517 |  | STRATOS GIGA B 32/1-19/1,2-R1 | 3970 | 39 | 49 | 539 | 253 | 337
2161514 |  | STRATOS GIGA B 32/1-25/1,6-R1 | 4295 | 40 | 53 | 539 | 253 | 337
2161516 |  | STRATOS GIGA B 32/1-25/1,9-R1 | 4448 | 39 | 49 | 539 | 253 | 337
2161513 |  | STRATOS GIGA B 32/1-32/2,3-R1 | 4660 | 40 | 53 | 539 | 253 | 337
2161515 |  | STRATOS GIGA B 32/1-32/2,6-R1 | 4877 | 39 | 49 | 539 | 253 | 337
2161521 |  | STRATOS GIGA B 32/1-35/3,0-R1 | 5374 | 40 | 53 | 539 | 253 | 337
2161512 |  | STRATOS GIGA B 32/1-38/3,0-R1 | 5280 | 40 | 53 | 539 | 253 | 337
2161520 |  | STRATOS GIGA B 32/1-41/3,8-R1 | 6238 | 40 | 53 | 539 | 253 | 337
2161511 |  | STRATOS GIGA B 32/1-45/3,8-R1 | 6098 | 40 | 53 | 539 | 253 | 337
2161519 |  | STRATOS GIGA B 32/1-48/4,5-R1 | 7112 | 40 | 53 | 539 | 253 | 337
2161510 |  | STRATOS GIGA B 32/1-51/4,5-R1 | 6549 | 40 | 53 | 539 | 253 | 337
2161529 |  | STRATOS GIGA B 40/1-33/3,0-R1 | 5456 | 42 | 56 | 538 | 277 | 380
2161528 |  | STRATOS GIGA B 40/1-38/3,8-R1 | 6281 | 42 | 56 | 538 | 277 | 380
2161527 |  | STRATOS GIGA B 40/1-44/4,5-R1 | 7132 | 52 | 66 | 629 | 277 | 400
2161524 |  | STRATOS GIGA B 50/1-8/0,6-R1 | 3788 | 42 | 52 | 560 | 291 | 352
2161523 |  | STRATOS GIGA B 50/1-12/1,2-R1 | 4086 | 42 | 52 | 560 | 291 | 352
2161522 |  | STRATOS GIGA B 50/1-17/1,9-R1 | 4588 | 42 | 52 | 560 | 291 | 352
2161526 |  | STRATOS GIGA B 50/1-21/2,3-R1 | 5144 | 44 | 54 | 558 | 291 | 352
2161525 |  | STRATOS GIGA B 50/1-27/3,0-R1 | 5645 | 44 | 54 | 558 | 291 | 352
2161533 |  | STRATOS GIGA B 50/1-32/3,8-R1 | 6337 | 56 | 66 | 653 | 278 | 400
2161532 |  | STRATOS GIGA B 50/1-37/5,0-R1 | 7161 | 56 | 66 | 653 | 278 | 400
2161531 |  | STRATOS GIGA B 65/1-18/1,9-R1 | 5322 | 50 | 64 | 567 | 277 | 428
2161530 |  | STRATOS GIGA B 65/1-22/3,0-R1 | 6445 | 50 | 64 | 567 | 277 | 428
2161535 |  | STRATOS GIGA B 80/1-13/1,9-R1 | 6240 | 62 | 76 | 680 | 277 | 437
2161534 |  | STRATOS GIGA B 80/1-18/3,2-R1 | 7059 | 62 | 76 | 680 | 277 | 437
2161537 |  | STRATOS GIGA B 80/1-27/4,5-R1 | 7682 | 66 | 80 | 669 | 277 | 448
2161536 |  | STRATOS GIGA B 80/1-32/5,6-R1 | 8623 | 70 | 84 | 672 | 277 | 460
2170238 |  | Stratos GIGA-D 65/1-21/2,3 | 8066 | 90 | 101 | 606 | 418 | 547
2170237 |  | Stratos GIGA-D 65/1-27/3,0 | 9185 | 90 | 101 | 606 | 418 | 560
2170294 |  | Stratos GIGA-D 65/1-21/2,3-R1 | 7675 | 90 | 101 | 606 | 418 | 547
2170293 |  | Stratos GIGA-D 65/1-27/3,0-R1 | 9094 | 90 | 101 | 606 | 418 | 560
2170233 |  | Stratos GIGA-D 50/1-38/3,0 | по запросу
2170232 |  | Stratos GIGA-D 50/1-44/3,8 | по запросу
2170231 |  | Stratos GIGA-D 50/1-50/4,5 | по запросу
2170243 |  | Stratos GIGA-D 80/1-16/1,9 | по запросу
2170242 |  | Stratos GIGA-D 80/1-21/3,0 | по запросу
2170245 |  | Stratos GIGA-D 80/1-32/3,8 | по запросу
2170244 |  | Stratos GIGA-D 80/1-37/5,0 | по запросу
2170289 |  | Stratos GIGA-D 50/1-38/3,0-R1 | по запросу
2170288 |  | Stratos GIGA-D 50/1-44/3,8-R1 | по запросу
2170287 |  | Stratos GIGA-D 50/1-50/4,5-R1 | по запросу
2170299 |  | Stratos GIGA-D 80/1-16/1,9-R1 | по запросу
2170298 |  | Stratos GIGA-D 80/1-21/3,0-R1 | по запросу
2170301 |  | Stratos GIGA-D 80/1-32/3,8-R1 | по запросу
2170300 |  | Stratos GIGA-D 80/1-37/5,0-R1 | по запросу
2179210 |  | Bind flange P165-D112 Kit | по запросу
2179211 |  | Bind flange P165-D136 Kit | по запросу
2179212 |  | Bind flange P215-D136 Kit | по запросу
2179213 |  | Bind flange P215-D164 Kit | по запросу
2158810 | 2144260 | IP-E 32/95-0,55/2 | 2347 | 25 | 27.6 | 395 | 290 | 346
2158811 | 2144261 | IP-E 32/105-0,75/2 | 2413 | 28 | 29.4 | 415 | 290 | 353
2158812 | 2144262 | IP-E 32/125-1,1/2 | 2438 | 30 | 31.8 | 409 | 283 | 372
2158813 | 2144263 | IP-E 32/135-1,1/2 | 2482 | 30 | 31.8 | 415 | 290 | 353
2158814 | 2152191 | IP-E 32/135-1,5/2 | 2886 | 33 | 33.8 | 415 | 290 | 353
2158815 | 2131252 | IP-E 40/115-0,55/2 | 2429 | 25 | 37.6 | 526 | 330 | 418
2158816 | 2109763 | IP-E 40/120-1,5/2 | 3329 | 34.291 | 34.291 | 426 | 302 | 400
2158817 | 2109764 | IP-E 40/130-2,2/2 | 3652 | 37 | 37 | 434 | 302 | 400
2158818 | 2109765 | IP-E 40/150-3/2 | 4027 | 43.04 | 43.04 | 461 | 302 | 415
2158819 | 2109766 | IP-E 40/160-4/2 | 4413 | 45 | 45 | 478 | 302 | 430
2158820 | 2144267 | IP-E 50/105-0,75/2 | 2573 | 30 | 33.2 | 421 | 253 | 363
2158821 | 2144264 | IP-E 50/130-2,2/2 | 3677 | 40.46 | 40.46 | 447 | 305 | 410
2158822 | 2144265 | IP-E 50/140-3/2 | 3947 | 42 | 42 | 474 | 305 | 425
2158823 | 2144266 | IP-E 50/150-4/2 | 4746 | 52 | 52 | 491 | 305 | 425
2158824 | 2144268 | IP-E 65/115-1,5/2 | 3323 | 39.18 | 39.18 | 447 | 267 | 410
2158825 | 2144210 | IP-E 65/110-2,2/2 | 3725 | 41 | 43.5 | 473 | 300 | 437
2158826 | 2133261 | IP-E 65/120-3/2 | 4094 | 48 | 48 | 484.5 | 300 | 433
2158827 | 2133262 | IP-E 65/130-4/2 | 4701 | 53.667 | 53.667 | 501.5 | 300 | 448
2158828 | 2109774 | IP-E 80/115-2,2/2 | 3947 | 45.917 | 45.917 | 474 | 277 | 420
2158829 | 2133263 | IP-E 80/105-3/2 | 4116 | 51 | 51 | 505 | 313.9 | 435
2158830 | 2133264 | IP-E 80/110-4/2 | 4562 | 63 | 63 | 522 | 313.9 | 450
2158873 | 2144269 | IP-E 32/95-0,55/2-R1 | 1948 | 25 | 27.6 | 395 | 290 | 346
2158874 | 2144270 | IP-E 32/105-0,75/2-R1 | 2015 | 28 | 29.4 | 415 | 290 | 353
2158875 | 2144271 | IP-E 32/125-1,1/2-R1 | 2039 | 30 | 31.8 | 409 | 283 | 372
2158876 | 2144272 | IP-E 32/135-1,1/2-R1 | 2083 | 30 | 31.8 | 415 | 290 | 353
2158877 | 2152192 | IP-E 32/135-1,5/2-R1 | 2487 | 33 | 33.8 | 415 | 290 | 353
2158878 | 2131261 | IP-E 40/115-0,55/2-R1 | 2030 | 25 | 27.6 | 530 | 320 | 440
2158879 | 2109799 | IP-E 40/120-1,5/2-R1 | 2930 | 33 | 33 | 426 | 302 | 400
2158880 | 2109800 | IP-E 40/130-2,2/2-R1 | 3253 | 36 | 36 | 434 | 302 | 400
2158881 | 2109801 | IP-E 40/150-3/2 R1 | 3628 | 42.5 | 42.5 | 461 | 302 | 415
2158882 | 2109802 | IP-E 40/160-4/2-R1 | 4014 | 45 | 45 | 478 | 302 | 430
2158883 | 2144276 | IP-E 50/105-0,75/2-R1 | 2175 | 30 | 33.2 | 421 | 253 | 363
2158884 | 2144273 | IP-E 50/130-2,2/2-R1 | 3278 | 38 | 38 | 447 | 305 | 410
2158885 | 2144274 | IP-E 50/140-3/2-R1 | 3549 | 42 | 42 | 474 | 305 | 425
2158886 | 2144275 | IP-E 50/150-4/2 R1 | 4347 | 50 | 50 | 491 | 305 | 425
2158887 | 2144277 | IP-E 65/115-1,5/2 R1 | 2924 | 49 | 49 | 447 | 267 | 410
2158888 | 2144211 | IP-E 65/110-2,2/2-R1 | 3326 | 41 | 43.5 | 473 | 300 | 437
2158889 | 2133269 | IP-E 65/120-3/2 R1 | 3695 | 54.625 | 54.625 | 484.5 | 300 | 433
2158890 | 2133270 | IP-E 65/130-4/2-R1 | 4302 | 65 | 65 | 501.5 | 300 | 448
2158891 | 2109810 | IP-E 80/115-2,2/2 R1 | 3549 | 43 | 43 | 474 | 277 | 420
2158892 | 2133271 | IP-E 80/105-3/2-R1 | 3717 | 54 | 54 | 505 | 313.9 | 435
2158893 | 2133272 | IP-E 80/110-4/2-R1 | 4164 | 57 | 57 | 522 | 313.9 | 450
2158936 | 2144392 | DP-E 32/95-0,55/2 | 4489 | 47 | 48.5 | 395 | 646 | 345
2158937 | 2144393 | DP-E 32/105-0,75/2 | 4617 | 53 | 53.9 | 415 | 656 | 350
2158938 | 2144394 | DP-E 32/125-1,1/2 | 4656 | 56 | 57.7 | 411 | 676 | 395
2158939 | 2144395 | DP-E 32/135-1,1/2 | 4745 | 56 | 57.7 | 415 | 656 | 350
2158940 | 2152193 | DP-E 32/135-1,5/2 | 5521 | 62 | 61.9 | 450 | 702 | 395
2158941 | 2131253 | DP-E 40/115-0,55/2 | 4638 | 50 | 51 | 395 | 471 | 348
2158942 | 2109781 | DP-E 40/120-1,5/2 | 6369 | 53 | 53 | 426 | 716 | 399
2158943 | 2109782 | DP-E 40/130-2,2/2 | 6986 | 83.5 | 83.5 | 434 | 716 | 399
2158944 | 2109783 | DP-E 40/150-3/2 | 7704 | 84.5 | 84.5 | 461 | 737 | 410
2158945 | 2109784 | DP-E 40/160-4/2 | 8441 | 89 | 89 | 478 | 759 | 420
2158946 | 2144399 | DP-E 50/105-0,75/2 | 4925 | 56 | 56.7 | 429 | 495 | 365
2158947 | 2144396 | DP-E 50/130-2,2/2 | 7034 | 64 | 64 | 447 | 742 | 396
2158948 | 2144397 | DP-E 50/140-3/2 | 7553 | 81 | 81 | 474 | 500 | 405
2158949 | 2144398 | DP-E 50/150-4/2 | 9077 | 99.42 | 99.42 | 491 | 500 | 420
2158950 | 2144400 | DP-E 65/115-1,5/2 | 6357 | 74 | 74 | 480 | 547 | 415
2158951 | 2144216 | DP-E 65/110-2,2/2 | 7113 | 81 | 94.6 | 475 | 502 | 405
2158952 | 2133265 | DP-E 65/120-3/2 | 7833 | 89 | 89 | 485 | 550 | 410
2158953 | 2133266 | DP-E 65/130-4/2 | 8994 | 98 | 98 | 502 | 550 | 425
2158954 | 2109792 | DP-E 80/115-2,2/2 | 7553 | 86 | 86 | 476 | 568 | 415
2158955 | 2153455 | DP-E 80/105-3/2 | 7871 | 89 | 89 | 503 | 601 | 423
2158956 | 2153456 | DP-E 80/110-4/2 | 8728 | 101 | 101 | 520 | 601 | 438
2158999 | 2144401 | DP-E 32/95-0,55/2-R1 | 4090 | 47 | 48.5 | 395 | 646 | 345
2159000 | 2144402 | DP-E 32/105-0,75/2-R1 | 4218 | 53 | 53.9 | 415 | 656 | 350
2159001 | 2144403 | DP-E 32/125-1,1/2-R1 | 4257 | 56 | 57.7 | 411 | 676 | 395
2159002 | 2144404 | DP-E 32/135-1,1/2-R1 | 4346 | 56 | 57.7 | 415 | 656 | 350
2159003 | 2152194 | DP-E 32/135-1,5/2-R1 | 5122 | 62 | 61.9 | 450 | 702 | 395
2159004 | 2131262 | DP-E 40/115-0,55/2-R1 | 4239 | 50 | 51 | 395 | 471 | 348
2159005 | 2109817 | DP-E 40/120-1,5/2-R1 | 5970 | 72 | 72 | 426 | 716 | 399
2159006 | 2109818 | DP-E 40/130-2,2/2-R1 | 6587 | 52 | 52 | 434 | 716 | 399
2159007 | 2109819 | DP-E 40/150-3/2-R1 | 7305 | 79 | 79 | 461 | 737 | 410
2159008 | 2109820 | DP-E 40/160-4/2-R1 | 8042 | 89 | 89 | 478 | 759 | 420
2159009 | 2144408 | DP-E 50/105-0,75/2-R1 | 4526 | 56 | 56.7 | 429 | 495 | 365
2159010 | 2144405 | DP-E 50/130-2,2/2-R1 | 6635 | 79 | 79 | 447 | 742 | 396
2159011 | 2144406 | DP-E 50/140-3/2-R1 | 7154 | 79 | 79 | 474 | 500 | 405
2159012 | 2144407 | DP-E 50/150-4/2-R1 | 8678 | 91 | 91 | 491 | 500 | 420
2159013 | 2144409 | DP-E 65/115-1,5/2-R1 | 5958 | 67 | 67 | 480 | 547 | 415
2159014 | 2144217 | DP-E 65/110-2,2/2-R1 | 6715 | 81 | 94.6 | 475 | 502 | 405
2159015 | 2133273 | DP-E 65/120-3/2-R1 | 7434 | 89 | 89 | 485 | 550 | 410
2159016 | 2133274 | DP-E 65/130-4/2-R1 | 8596 | 98 | 98 | 502 | 550 | 425
2159017 | 2109828 | DP-E 80/115-2,2/2-R1 | 7154 | 110 | 110 | 476 | 568 | 415
2159018 | 2153461 | DP-E 80/105-3/2-R1 | 7473 | 89 | 89 | 503 | 601 | 423
2159019 | 2153462 | DP-E 80/110-4/2-R1 | 8329 | 110 | 110 | 520 | 601 | 438
2159324 | 2115542 | IL-E 100/220-5,5/4 | 5396 | 139 | 139 | 991 | 375 | 598
2159325 | 2083004 | IL-E 100/250-7,5/4 | 6347 | 157 | 183 | 1029 | 402 | 593
2153683 | 2114465 | IL-E 100/270-11/4 | 8027 | 212 | 259 | 929 | 402 | 717
2159326 | 2105637 | IL-E 125/210-5,5/4 | 5882 | 151 | 151 | 1024 | 389 | 643
2159327 | 2083007 | IL-E 125/220-7,5/4 | 6839 | 161 | 187 | 1016 | 389 | 643
2159328 | 2083008 | IL-E 150/190-5,5/4 | 6365 | 185 | 185 | 1061 | 451 | 693
2159329 | 2083009 | IL-E 150/200-7,5/4 | 7339 | 191 | 217 | 1061 | 451 | 693
2153684 | 2114466 | IL-E 150/220-11/4 | 8984 | 309 | 318 | 974 | 451 | 817
2153685 | 2144280 | IL-E 150/250-15/4 | 10022 | 383 | 408 | 1023 | 598 | 797
2153686 | 2144281 | IL-E 150/260-18,5/4 | 11382 | 438 | 463 | 1084 | 598 | 845
2153687 | 2144282 | IL-E 150/270-22/4 | 12764 | 452 | 477 | 1084 | 598 | 845
2153688 | 2144283 | IL-E 200/240-15/4 | 11075 | 440 | 465 | 1063 | 643 | 857
2153689 | 2144284 | IL-E 200/250-18,5/4 | 12401 | 500 | 525 | 1124 | 643 | 905
2153690 | 2144285 | IL-E 200/260-22/4 | 13850 | 514 | 539 | 1124 | 643 | 905
2159372 | 2115560 | IL-E 100/220-5,5/4-R1 | 5005 | 139 | 139 | 991 | 375 | 598
2159373 | 2106714 | IL-E 100/250-7,5/4-R1 | 5991 | 157 | 183 | 1029 | 402 | 593
2153752 | 2114488 | IL-E 100/270-11/4-R1 | 7629 | 212 | 259 | 929 | 402 | 717
2159374 | 2106715 | IL-E 125/210-5,5/4-R1 | 5491 | 151 | 151 | 1024 | 389 | 643
2159375 | 2106716 | IL-E 125/220-7,5/4-R1 | 6485 | 161 | 187 | 1016 | 389 | 643
2159376 | 2106717 | IL-E 150/190-5,5/4-R1 | 5974 | 185 | 185 | 1061 | 451 | 693
2159377 | 2106718 | IL-E 150/200-7,5/4-R1 | 6990 | 191 | 217 | 1061 | 451 | 693
2153753 | 2114489 | IL-E 150/220-11/4-R1 | 8585 | 309 | 318 | 974 | 451 | 817
2153754 | 2144288 | IL-E 150/250-15/4-R1 | 9623 | 383 | 408 | 1023 | 598 | 797
2153755 | 2144289 | IL-E 150/260-18,5/4-R1 | 10983 | 438 | 463 | 1084 | 598 | 845
2153756 | 2144290 | IL-E 150/270-22/4-R1 | 12365 | 452 | 477 | 1084 | 598 | 845
2153757 | 2144291 | IL-E 200/240-15/4-R1 | 10676 | 440 | 465 | 1063 | 643 | 857
2153758 | 2144292 | IL-E 200/250-18,5/4-R1 | 12002 | 500 | 525 | 1124 | 643 | 905
2153759 | 2144293 | IL-E 200/260-22/4-R1 | 13451 | 514 | 539 | 1124 | 643 | 905
2159314 | 2105500 | IL-E 40/170-5,5/2 | 4565 | 91 | 91 | 885 | 315 | 473
2159315 | 2082994 | IL-E 40/200-7,5/2 | 5128 | 108 | 108 | 918 | 294 | 553
2153668 | 2114450 | IL-E 40/220-11/2 | 6923 | 197 | 231 | 831 | 294 | 677
2159316 | 2144278 | IL-E 50/160-5,5/2 | 4852 | 98 | 98 | 913 | 258 | 473
2159317 | 2144279 | IL-E 50/170-7,5/2 | 5357 | 105 | 105 | 913 | 258 | 473
2159318 | 2115541 | IL-E 50/180-7,5/2 | 5357 | 105 | 105 | 929 | 295 | 553
2153669 | 2114451 | IL-E 50/210-11/2 | 7060 | 209 | 260 | 842 | 295 | 677
2153670 | 2114452 | IL-E 50/220-15/2 | 8161 | 209 | 262 | 842 | 295 | 677
2159319 | 2105502 | IL-E 65/150-5,5/2 | 4797 | 99 | 99 | 926 | 312 | 518
2159320 | 2082999 | IL-E 65/160-7,5/2 | 5342 | 115 | 115 | 926 | 272 | 518
2153671 | 2114453 | IL-E 65/170-11/2 | 7091 | 187 | 208 | 848 | 272 | 631
2153672 | 2114454 | IL-E 65/200-15/2 | 8233 | 215 | 269 | 861 | 318 | 657
2153673 | 2114455 | IL-E 65/210-18,5/2 | 9586 | 258 | 333 | 861 | 318 | 657
2153674 | 2114456 | IL-E 65/220-22/2 | 10959 | 267 | 361 | 861 | 318 | 657
2159321 | 2083003 | IL-E 80/130-5,5/2 | 5067 | 107.4 | 107.4 | 936 | 274 | 503
2159322 | 2105503 | IL-E 80/140-7,5/2 | 5609 | 103 | 103 | 919 | 294 | 503
2159323 | 2115540 | IL-E 80/150-7,5/2 | 5609 | 114 | 114 | 933 | 298 | 543
2153675 | 2114457 | IL-E 80/160-11/2 | 7254 | 194 | 217 | 855 | 298 | 616
2153676 | 2114458 | IL-E 80/170-15/2 | 8271 | 202 | 235 | 855 | 298 | 616
2153677 | 2114459 | IL-E 80/190-18,5/2 | 9680 | 263 | 346 | 884 | 339 | 697
2153678 | 2114460 | IL-E 80/200-22/2 | 11062 | 273 | 370 | 884 | 339 | 697
2153679 | 2114461 | IL-E 100/145-11/2 | 7280 | 220 | 244 | 890 | 356 | 666
2153680 | 2114462 | IL-E 100/150-15/2 | 8301 | 262 | 316 | 890 | 356 | 666
2153681 | 2114463 | IL-E 100/160-18,5/2 | 9730 | 272 | 361 | 890 | 356 | 666
2153682 | 2114464 | IL-E 100/165-22/2 | 11125 | 276 | 379 | 890 | 356 | 666
2159362 | 2105504 | IL-E 40/170-5,5/2-R1 | 4166 | 91 | 91 | 885 | 315 | 473
2159363 | 2106710 | IL-E 40/200-7,5/2-R1 | 4729 | 110 | 110 | 918 | 294 | 553
2153737 | 2114473 | IL-E 40/220-11/2-R1 | 6524 | 197 | 231 | 831 | 294 | 677
2159364 | 2144286 | IL-E 50/160-5,5/2-R1 | 4453 | 112 | 112 | 913 | 258 | 473
2159365 | 2144287 | IL-E 50/170-7,5/2-R1 | 4958 | 99 | 99 | 913 | 258 | 473
2159366 | 2115559 | IL-E 50/180-7,5/2-R1 | 4958 | 105 | 105 | 929 | 295 | 553
2153738 | 2114474 | IL-E 50/210-11/2-R1 | 6662 | 209 | 260 | 842 | 295 | 677
2153739 | 2114475 | IL-E 50/220-15/2-R1 | 7762 | 209 | 262 | 842 | 295 | 677
2159367 | 2105506 | IL-E 65/150-5,5/2-R1 | 4398 | 97 | 97 | 926 | 312 | 518
2159368 | 2106712 | IL-E 65/160-7,5/2-R1 | 4943 | 105 | 105 | 926 | 272 | 518
2153740 | 2114476 | IL-E 65/170-11/2-R1 | 6692 | 187 | 208 | 848 | 272 | 631
2153741 | 2114477 | IL-E 65/200-15/2-R1 | 7835 | 215 | 269 | 861 | 318 | 657
2153742 | 2114478 | IL-E 65/210-18,5/2-R1 | 9187 | 258 | 333 | 861 | 318 | 657
2153743 | 2114479 | IL-E 65/220-22/2-R1 | 10560 | 267 | 361 | 861 | 318 | 657
2159369 | 2106713 | IL-E 80/130-5,5/2-R1 | 4669 | 100 | 100 | 936 | 274 | 503
2159370 | 2105507 | IL-E 80/140-7,5/2-R1 | 5210 | 103 | 103 | 919 | 294 | 503
2159371 | 2115558 | IL-E 80/150-7,5/2-R1 | 5210 | 103 | 103 | 933 | 298 | 543
2153744 | 2114480 | IL-E 80/160-11/2-R1 | 6855 | 194 | 217 | 855 | 298 | 616
2153745 | 2114481 | IL-E 80/170-15/2-R1 | 7872 | 202 | 235 | 855 | 298 | 616
2153746 | 2114482 | IL-E 80/190-18,5/2-R1 | 9281 | 263 | 346 | 884 | 339 | 697
2153747 | 2114483 | IL-E 80/200-22/2-R1 | 10663 | 273 | 370 | 884 | 339 | 697
2153748 | 2114484 | IL-E 100/145-11/2-R1 | 6881 | 220 | 244 | 890 | 356 | 666
2153749 | 2114485 | IL-E 100/150-15/2-R1 | 7902 | 262 | 316 | 890 | 356 | 666
2153750 | 2114486 | IL-E 100/160-18,5/2-R1 | 9331 | 272 | 361 | 890 | 356 | 666
2153751 | 2114487 | IL-E 100/165-22/2-R1 | 10726 | 276 | 379 | 890 | 356 | 666
2159420 | 2115545 | DL-E 100/220-5,5/4 | 10794 | 313 | 354 | 987 | 830 | 578
2159421 | 2101957 | DL-E 100/250-7,5/4 | 12780 | 315 | 354 | 1016 | 888 | 593
2153821 | 2114672 | DL-E 100/270-11/4 | 15655 | 550 | 589 | 929 | 888 | 717
2159422 | 2101958 | DL-E 125/210-5,5/4 | 11767 | 294 | 294 | 1030 | 894 | 611
2159423 | 2101959 | DL-E 125/220-7,5/4 | 13768 | 308 | 347 | 1030 | 894 | 611
2159424 | 2101960 | DL-E 150/190-5,5/4 | 12728 | 410 | 451 | 1064 | 1006 | 638
2159425 | 2101961 | DL-E 150/200-7,5/4 | 14777 | 384 | 423 | 1064 | 1006 | 638
2153822 | 2114673 | DL-E 150/220-11/4 | 17520 | 617 | 656 | 977 | 1006 | 762
2153823 | 2144412 | DL-E 150/250-15/4 | 19543 | 739 | 789 | 1023 | 1203 | 797
2153824 | 2144413 | DL-E 150/260-18,5/4 | 22193 | 859 | 909 | 1076 | 1203 | 845
2153825 | 2144414 | DL-E 150/270-22/4 | 25528 | 887 | 937 | 1076 | 1203 | 845
2153826 | 2144415 | DL-E 200/240-15/4 | 22151 | 879 | 929 | 1068 | 1369 | 857
2153827 | 2144416 | DL-E 200/250-18,5/4 | 24802 | 996 | 1046 | 1121 | 1369 | 905
2153828 | 2144417 | DL-E 200/260-22/4 | 27009 | 1024 | 1054 | 1121 | 1369 | 905
2159468 | 2115563 | DL-E 100/220-5,5/4-R1 | 10403 | 313 | 354 | 987 | 830 | 578
2159469 | 2106723 | DL-E 100/250-7,5/4-R1 | 12415 | 315 | 354 | 1016 | 888 | 593
2153890 | 2114695 | DL-E 100/270-11/4-R1 | 15256 | 550 | 589 | 929 | 888 | 717
2159470 | 2106724 | DL-E 125/210-5,5/4-R1 | 11376 | 334 | 375 | 1030 | 894 | 611
2159471 | 2106725 | DL-E 125/220-7,5/4-R1 | 13404 | 308 | 347 | 1030 | 894 | 611
2159472 | 2106726 | DL-E 150/190-5,5/4-R1 | 12337 | 410 | 451 | 1064 | 1006 | 638
2159473 | 2106727 | DL-E 150/200-7,5/4-R1 | 14413 | 384 | 423 | 1064 | 1006 | 638
2153891 | 2114696 | DL-E 150/220-11/4-R1 | 17121 | 617 | 656 | 977 | 1006 | 762
2153892 | 2144420 | DL-E 150/250-15/4-R1 | 19144 | 739 | 789 | 1023 | 1203 | 797
2153893 | 2144421 | DL-E 150/260-18,5/4-R1 | 21794 | 859 | 909 | 1076 | 1203 | 845
2153894 | 2144422 | DL-E 150/270-22/4-R1 | 25129 | 887 | 937 | 1076 | 1203 | 845
2153895 | 2144423 | DL-E 200/240-15/4-R1 | 21753 | 879 | 929 | 1068 | 1369 | 857
2153896 | 2144424 | DL-E 200/250-18,5/4-R1 | 24404 | 996 | 1046 | 1121 | 1369 | 905
2153897 | 2144425 | DL-E 200/260-22/4-R1 | 26610 | 1024 | 1054 | 1121 | 1369 | 905
2159410 | 2106640 | DL-E 40/170-5,5/2 | 8965 | 178 | 178 | 890 | 925 | 463
2159411 | 2101953 | DL-E 40/200-7,5/2 | 10064 | 202 | 202 | 913 | 692 | 523
2153806 | 2114657 | DL-E 40/220-11/2 | 13499 | 388 | 415 | 826 | 720 | 647
2159412 | 2144410 | DL-E 50/160-5,5/2 | 9771 | 193 | 223 | 907 | 925 | 453
2159413 | 2144411 | DL-E 50/170-7,5/2 | 10520 | 206 | 206 | 907 | 925 | 453
2159414 | 2115544 | DL-E 50/180-7,5/2 | 10513 | 206 | 206 | 929 | 693 | 523
2153807 | 2114658 | DL-E 50/210-11/2 | 13769 | 393 | 421 | 842 | 720 | 647
2153808 | 2114659 | DL-E 50/220-15/2 | 15912 | 410 | 447 | 842 | 720 | 647
2159415 | 2106642 | DL-E 65/150-5,5/2 | 9424 | 207 | 207 | 958 | 985 | 508
2159416 | 2101955 | DL-E 65/160-7,5/2 | 10485 | 210 | 210 | 958 | 985 | 508
2153809 | 2114660 | DL-E 65/170-11/2 | 13829 | 377 | 416 | 880 | 1232 | 631
2153810 | 2114661 | DL-E 65/200-15/2 | 16057 | 422 | 449 | 872 | 723 | 657
2153811 | 2114662 | DL-E 65/210-18,5/2 | 19171 | 507 | 534 | 872 | 723 | 657
2153812 | 2114663 | DL-E 65/220-22/2 | 21918 | 527 | 554 | 872 | 723 | 657
2159417 | 2101956 | DL-E 80/130-5,5/2 | 9948 | 197 | 197 | 966 | 935 | 493
2159418 | 2106643 | DL-E 80/140-7,5/2 | 11015 | 215 | 215 | 966 | 935 | 493
2159419 | 2115543 | DL-E 80/150-7,5/2 | 11292 | 215 | 215 | 965 | 985 | 513
2153813 | 2114664 | DL-E 80/160-11/2 | 14508 | 386 | 425 | 887 | 1232 | 636
2153814 | 2114665 | DL-E 80/170-15/2 | 16127 | 402 | 441 | 887 | 1232 | 636
2153815 | 2114666 | DL-E 80/190-18,5/2 | 19360 | 522 | 549 | 881 | 792 | 677
2153816 | 2114667 | DL-E 80/200-22/2 | 22125 | 548 | 575 | 881 | 792 | 677
2153817 | 2114668 | DL-E 100/145-11/2 | 14196 | 429 | 468 | 925 | 1272 | 690
2153818 | 2114669 | DL-E 100/150-15/2 | 16601 | 445 | 484 | 925 | 1272 | 690
2153819 | 2114670 | DL-E 100/160-18,5/2 | 18971 | 530 | 569 | 925 | 1272 | 690
2153820 | 2114671 | DL-E 100/165-22/2 | 21695 | 549 | 590 | 925 | 1272 | 690
2159458 | 2106644 | DL-E 40/170-5,5/2-R1 | 8566 | 178 | 178 | 890 | 925 | 463
2159459 | 2106719 | DL-E 40/200-7,5/2-R1 | 9666 | 216 | 225 | 913 | 692 | 523
2153875 | 2114680 | DL-E 40/220-11/2-R1 | 13100 | 388 | 415 | 826 | 720 | 647
2159460 | 2144418 | DL-E 50/160-5,5/2-R1 | 9372 | 193 | 223 | 907 | 925 | 453
2159461 | 2144419 | DL-E 50/170-7,5/2-R1 | 10121 | 208 | 208 | 907 | 925 | 453
2159462 | 2115562 | DL-E 50/180-7,5/2-R1 | 10114 | 206 | 206 | 929 | 693 | 523
2153876 | 2114681 | DL-E 50/210-11/2-R1 | 13370 | 393 | 421 | 842 | 720 | 647
2153877 | 2114682 | DL-E 50/220-15/2-R1 | 15513 | 410 | 447 | 842 | 720 | 647
2159463 | 2106646 | DL-E 65/150-5,5/2-R1 | 10086 | 207 | 207 | 958 | 985 | 508
2159464 | 2106721 | DL-E 65/160-7,5/2-R1 | 9549 | 215 | 249 | 958 | 985 | 508
2153878 | 2114683 | DL-E 65/170-11/2-R1 | 13430 | 377 | 416 | 880 | 1232 | 631
2153879 | 2114684 | DL-E 65/200-15/2-R1 | 15658 | 422 | 449 | 872 | 723 | 657
2153880 | 2114685 | DL-E 65/210-18,5/2-R1 | 18772 | 507 | 534 | 872 | 723 | 657
2153881 | 2114686 | DL-E 65/220-22/2-R1 | 21519 | 527 | 554 | 872 | 723 | 657
2159465 | 2106722 | DL-E 80/130-5,5/2-R1 | 10616 | 220 | 220 | 966 | 935 | 493
2159466 | 2106647 | DL-E 80/140-7,5/2-R1 | 10894 | 215 | 215 | 966 | 935 | 493
2159467 | 2115561 | DL-E 80/150-7,5/2-R1 | 10611 | 227 | 261 | 965 | 985 | 513
2153882 | 2114687 | DL-E 80/160-11/2-R1 | 14110 | 386 | 425 | 887 | 1232 | 636
2153883 | 2114688 | DL-E 80/170-15/2-R1 | 15728 | 402 | 441 | 887 | 1232 | 636
2153884 | 2114689 | DL-E 80/190-18,5/2-R1 | 18961 | 522 | 549 | 881 | 792 | 677
2153885 | 2114690 | DL-E 80/200-22/2-R1 | 21726 | 548 | 575 | 881 | 792 | 677
2153886 | 2114691 | DL-E 100/145-11/2-R1 | 13798 | 429 | 468 | 925 | 1272 | 690
2153887 | 2114692 | DL-E 100/150-15/2-R1 | 16202 | 445 | 484 | 925 | 1272 | 690
2153888 | 2114693 | DL-E 100/160-18,5/2-R1 | 18572 | 530 | 569 | 925 | 1272 | 690
2153889 | 2114694 | DL-E 100/165-22/2-R1 | 21297 | 549 | 590 | 925 | 1272 | 690
3062974 | 2809KP0554A | PH-041 E | 73
3062973 | 2809KP0555A | PH-042 E | 76
3061519 | 3048912 | PH-045 E | 74 | 4.5 | 5 | 194 | 178 | 114
3059414 | 2809KP0556A | PH-101 E | 140 | 9.5 | 10 | 274 | 238 | 143
3059416 | 2809KP0557A | PH-123 E | 155 | 13 | 13.5 | 312 | 275 | 190
3059307 | 2809KP0558A | PH-251 E | 224 | 20.5 | 21 | 334 | 302 | 190
3059418 | 2809KP0559A | PH-252 E | 229 | 20.5 | 21 | 334 | 302 | 190
3005380 |  | PH-253 E | 218 | 20.5 | 21 | 334 | 302 | 190
3018860 | 2809KP0576A | PH-254 E | 166
3059420 | 2809KP0573A | PH-400 E | 330 | 26 | 27 | 354 | 336 | 164
3059422 | 3003451 | PH-401 E | 350 | 26 | 27 | 334 | 336 | 174
3005402 |  | PH-1500 Q | 542 | 38 | 40 | 334 | 385 | 236
3068052 | 3007775 | PH-2200 Q | 581 | 38 | 40 | 310 | 400 | 236
2150342 | 2089551 | IPL 32/105-0,12/4 | 581 | 18 | 21.2 | 367 | 207 | 260
2150343 |  | IPL 32/135-0,25/4 | 704 | 18.5 | 21.2 | 367 | 207 | 260
2089695 |  | IPL 40/80-0,09/4 | 602 | 14.1 | 14.8 | 336.5 | 145.5 | 250
2089553 |  | IPL 40/110-0,12/4 | 653 | 18.1 | 19.3 | 357 | 170 | 250
2089554 |  | IPL 40/130-0,25/4 | 713 | 21 | 22.2 | 366 | 234 | 320
2089555 |  | IPL 40/160-0,37/4 | 880 | 22.2 | 23.4 | 366 | 234 | 320
2150344 | 2089556 | IPL 50/105-0,12/4 | 719 | 19.7 | 22.9 | 374 | 192 | 280
2112395 |  | IPL 50/120-0,25/4 | 719 | 24 | 25.2 | 379 | 247 | 340
2089557 |  | IPL 50/130-0,37/4 | 886 | 25.2 | 26.4 | 379 | 247 | 340
2089558 |  | IPL 50/160-0,55/4 | 1039 | 29 | 30.2 | 413 | 247 | 340
2129203 |  | IPL 65/110-0,25/4 | 887 | 26.2 | 27.37 | 390 | 243 | 340
2129204 |  | IPL 65/120-0,37/4 | 928 | 27 | 28.57 | 390 | 243 | 340
2129205 |  | IPL 65/130-0,55/4 | 1057 | 31.2 | 32.37 | 424 | 243 | 340
2129206 |  | IPL 80/120-0,55/4 | 1156 | 37.3 | 38.73 | 444 | 282 | 360
2121190 | 2129207 | IPL 80/125-0,75/4 | 1207 | 34.3 | 36.7 | 443.5 | 282 | 360
2121191 | 2129208 | IPL 80/140-1,1/4 | 1252 | 40.8 | 44.7 | 477 | 282 | 360
2121192 | 2089565 | IPL 100/135-1,1/4 | 1646 | 68.3 | 76.8 | 542 | 356 | 500
2121193 | 2089566 | IPL 100/145-1,5/4 | 1778 | 70.8 | 81.9 | 552 | 356 | 500
2121194 | 2089567 | IPL 100/165-2,2/4 | 1884 | 76.7 | 96.2 | 567.5 | 356 | 500
2121195 | 2089568 | IPL 100/175-3/4 | 1942 | 84.1 | 97.6 | 609.5 | 356 | 500
2089569 |  | IPL 25/70-0,12/2 | 554 | 7 | 8 | 281 | 123 | 180
2089570 |  | IPL 25/80-0,12/2 | 613 | 7 | 8 | 281 | 123 | 180
2089571 |  | IPL 25/85-0,18/2 | 643 | 9 | 9 | 303 | 137 | 180
2089572 |  | IPL 25/90-0,25/2 | 694 | 9 | 10 | 303 | 137 | 180
2089573 |  | IPL 30/70-0,12/2 | 636 | 7 | 8 | 288 | 123 | 180
2089574 |  | IPL 30/80-0,12/2 | 636 | 7 | 8 | 288 | 123 | 180
2089575 |  | IPL 30/85-0,18/2 | 660 | 9 | 9 | 303 | 137 | 180
2089576 |  | IPL 30/90-0,25/2 | 710 | 9 | 10 | 303 | 137 | 180
2150335 | 2089577 | IPL 32/85-0,37/2 | 714 | 19.2 | 21.9 | 391 | 207 | 260
2150336 | 2089578 | IPL 32/95-0,55/2 | 725 | 21.5 | 24.2 | 391 | 207 | 260
2152928 | 2150337 | IPL 32/105-0,75/2 | 841 | 21.1 | 23.1 | 411 | 190 | 260
2152929 | 2150338 | IPL 32/125-1,1/2 | 855 | 22.7 | 24.7 | 411 | 190 | 260
2152930 | 2150339 | IPL 32/135-1,1/2 | 855 | 22.7 | 24.7 | 411 | 190 | 260
2152931 | 2150340 | IPL 32/135-1,5/2 | 960 | 30 | 32 | 449.5 | 190 | 260
2121199 | 2089582 | IPL 32/165-3/2 | 1157 | 48.1 | 50.5 | 496 | 236 | 320
2121200 | 2089583 | IPL 32/175-4/2 | 1413 | 53.4 | 59.8 | 512 | 236 | 320
2155494 |  | IPL 40/75-0,12/2 | 692 | 18.1 | 19.5 | 357 | 170 | 250
2089584 |  | IPL 40/90-0,37/2 | 723 | 19 | 20.4 | 385 | 170 | 250
2089585 |  | IPL 40/115-0,55/2 | 782 | 20.1 | 21.3 | 385 | 170 | 250
2121201 | 2089586 | IPL 40/120-1,5/2 | 950 | 32.5 | 34.9 | 448.5 | 234 | 320
2121202 | 2089587 | IPL 40/130-2,2/2 | 1070 | 33.5 | 35.9 | 448.5 | 234 | 320
2121203 | 2089588 | IPL 40/150-3/2 | 1194 | 37.6 | 40.9 | 483 | 234 | 320
2121204 | 2089589 | IPL 40/160-4/2 | 1396 | 45.7 | 47.9 | 514.5 | 234 | 320
2121205 | 2089590 | IPL 40/165-4/2 | 1396 | 61.3 | 63.7 | 508 | 242 | 340
2121206 | 2089591 | IPL 40/175-5,5/2 | 1605 | 75.1 | 77.5 | 603 | 246 | 340
2121207 | 2089592 | IPL 40/195-7,5/2 | 1891 | 82.6 | 90.1 | 629.5 | 294 | 440
2152442 |  | IPL 50/95-0,55/2 | 850 | 21.7 | 24.4 | 398 | 192 | 280
2152934 | 2150341 | IPL 50/105-0,75/2 | 873 | 22.8 | 24.8 | 421 | 187.5 | 280
2121209 | 2089594 | IPL 50/120-1,5/2 | 1044 | 35.5 | 37.9 | 461.5 | 247 | 340
2121210 | 2089595 | IPL 50/130-2,2/2 | 1122 | 36.5 | 38.9 | 461.5 | 247 | 340
2121211 | 2089596 | IPL 50/140-3/2 | 1282 | 40.6 | 43.9 | 496 | 247 | 340
2121212 | 2089597 | IPL 50/150-4/2 | 1478 | 48.7 | 50.9 | 527.5 | 247 | 340
2121213 | 2089598 | IPL 50/155-4/2 | 1478 | 66.2 | 68.6 | 541 | 221 | 340
2121214 | 2089599 | IPL 50/165-5,5/2 | 1760 | 77 | 79.4 | 628.5 | 258 | 340
2121215 | 2089600 | IPL 50/175-5,5/2 | 1760 | 77.2 | 79.6 | 628.5 | 258 | 340
2121216 | 2089601 | IPL 50/175-7,5/2 | 2001 | 78.6 | 84.2 | 628.5 | 279 | 340
2121217 | 2089602 | IPL 50/185-7,5/2 | 2001 | 86 | 90.5 | 640.5 | 295 | 440
2121218 | 2089603 | IPL 65/115-1,5/2 | 1166 | 34.6 | 42.1 | 466.8 | 218 | 340
2121219 | 2129198 | IPL 65/110-2,2/2 | 1214 | 37 | 41.1 | 472.5 | 243 | 340
2121220 | 2129199 | IPL 65/120-3/2 | 1320 | 43.1 | 46.1 | 507 | 243 | 340
2121221 | 2129200 | IPL 65/130-4/2 | 1488 | 51.2 | 53.1 | 538.5 | 243 | 340
2121222 | 2089607 | IPL 65/145-5,5/2 | 1860 | 74.2 | 80.6 | 650.5 | 246 | 340
2121223 | 2089608 | IPL 65/155-5,5/2 | 1860 | 74.4 | 80.8 | 650.5 | 246 | 340
2121225 | 2089610 | IPL 65/165-5,5/2 | 1860 | 78.2 | 88.7 | 641 | 272 | 430
2121226 | 2089611 | IPL 65/175-5,5/2 | 1860 | 79 | 89 | 641 | 272 | 430
2121224 | 2089609 | IPL 65/155-7,5/2 | 1928 | 86 | 86 | 640 | 320 | 490
2121227 | 2089612 | IPL 65/175-7,5/2 | 2064 | 88 | 88.5 | 641 | 279 | 430
2121228 | 2089613 | IPL 80/115-2,2/2 | 1300 | 41.5 | 48.7 | 486.8 | 245 | 360
2121229 | 2129201 | IPL 80/105-3/2 | 1386 | 46.9 | 51.7 | 526.5 | 282 | 360
2121189 | 2136468 | IPL 80/110-4/2 | 1543 | 32.6 | 58.7 | 558 | 282 | 360
2121230 | 2129202 | IPL 80/120-4/2 | 1543 | 55 | 58.7 | 558 | 282 | 360
2121231 | 2089616 | IPL 80/145-5,5/2 | 1953 | 81.1 | 92.6 | 652.5 | 274 | 400
2121232 | 2089617 | IPL 80/155-7,5/2 | 1999 | 93 | 93 | 400 | 280 | 655
2120940 | 2088456 | IL 200/240-7,5/6 | 8527 | 360 | 370 | 1114 | 643 | 800
2120941 | 2088455 | IL 200/260-7,5/6 | 8527 | 360 | 370 | 1114 | 643 | 800
2120942 | 2088454 | IL 200/270-11/6 | 8624 | 368 | 385 | 1114 | 643 | 800
2786160 | 2063574 | IL 32/140-0,25/4 | 956 | 36 | 37.56 | 488 | 236 | 320
2786161 | 2088307 | IL 32/150-0,37/4 | 973 | 36 | 37.56 | 488 | 236 | 320
2786150 | 2088306 | IL 32/170-0,55/4 | 1062 | 42 | 42 | 590 | 310 | 420
2786162 | 2088320 | IL 40/140-0,25/4 | 969 | 38 | 39.11 | 484 | 242 | 340
2786163 | 2088318 | IL 40/150-0,37/4 | 1002 | 38 | 39.11 | 484 | 242 | 340
2786050 | 2031964R | IL 40/160-0,55/4 | 979 | 44.28 | 44.28 | 592 | 320 | 414
2786051 | 2031962R | IL 40/170-0,75/4 | 1066 | 45.5 | 45.5 | 595 | 310 | 425
2786052 | 2034280R | IL 40/210-1,1/4 | 1228 | 54.06 | 54.06 | 586 | 402 | 480
2786053 | 2034279R | IL 40/220-1,5/4 | 1329 | 57.8 | 57.8 | 582 | 408 | 480
2786054 | 2088339 | IL 50/150-0,55/4 | 1061 | 45 | 45 | 600 | 320 | 420
2786055 | 2031117R | IL 50/160-0,75/4 | 1176 | 51.32 | 51.32 | 592 | 322 | 414
2786056 | 2025850R | IL 50/170-1,1/4 | 1240 | 52.6 | 52.6 | 590 | 310 | 400
2786139 | 2084229 | IL 50/200-1,5/4 | 1358 | 65 | 65 | 620 | 320 | 490
2786140 | 2088332 | IL 50/220-2,2/4 | 1458 | 77 | 77 | 620 | 325 | 500
2786141 | 2088327 | IL 50/260-3/4 | 1571 | 86 | 86 | 440 | 352 | 662
2786153 | 2088326 | IL 50/270-3/4 | 1571 | 86 | 86 | 440 | 352 | 662
2786152 | 2088325 | IL 50/270-4/4 | 1833 | 93 | 93 | 780 | 395 | 470
2786168 | 2139459 | IL 65/120-0,55/4 | 1130 | 46 | 47.65 | 560 | 257 | 340
2786169 | 2142041 | IL 65/130-0,75/4 | 1191 | 46 | 47.7 | 560 | 257 | 340
2786057 | 2026571R | IL 65/150-0,75/4 | 1191 | 56 | 56 | 580 | 402 | 484
2786170 | 2142042 | IL 65/140-1,1/4 | 1306 | 51 | 52.7 | 584 | 278 | 340
2786058 | 2026570R | IL 65/160-1,1/4 | 1306 | 57.96 | 57.96 | 586 | 400 | 466
2786059 | 2088364 | IL 65/170-1,1/4 | 1356 | 62 | 62 | 790 | 390 | 500
2786060 | 2025851R | IL 65/170-1,5/4 | 1382 | 60 | 60 | 570 | 390 | 480
2786142 | 2087419 | IL 65/210-2,2/4 | 1558 | 80 | 80 | 475 | 318 | 523
2786159 | 2088359 | IL 65/220-2,2/4 | 1558 | 80 | 80 | 475 | 318 | 523
2786143 | 2088358 | IL 65/220-3/4 | 1643 | 83 | 83 | 475 | 318 | 523
2786156 | 2088351 | IL 65/250-3/4 | 1643 | 89 | 89 | 475 | 361 | 624
2786144 | 2088350 | IL 65/250-4/4 | 1879 | 96 | 96 | 700 | 380 | 470
2786155 | 2088349 | IL 65/270-4/4 | 1879 | 96 | 96 | 475 | 361 | 695
2786154 | 2088348 | IL 65/270-5,5/4 | 2098 | 119 | 119 | 800 | 400 | 470
2786061 | 2088391 | IL 80/145-1,1/4 | 1358 | 68 | 68 | 440 | 324 | 594
2786062 | 2026573R | IL 80/150-1,1/4 | 1358 | 66 | 66 | 790 | 390 | 490
2786063 | 2026572R | IL 80/160-1,5/4 | 1391 | 67.64 | 67.64 | 590 | 400 | 490
2786064 | 2025852R | IL 80/170-2,2/4 | 1514 | 77.5 | 77.5 | 800 | 400 | 490
2786065 | 2034274R | IL 80/210-3/4 | 1586 | 92.5 | 92.5 | 650 | 350 | 500
2786066 | 2034273R | IL 80/220-4/4 | 1946 | 99 | 99 | 880 | 370 | 475
2786145 | 2084230 | IL 80/270-5,5/4 | 2278 | 132 | 132 | 750 | 400 | 500
2786067 | 2026698R | IL 100/145-1,1/4 | 1485 | 84.5 | 84.5 | 1200 | 800 | 504
2786068 | 2026575R | IL 100/150-1,5/4 | 1549 | 82 | 82 | 1200 | 800 | 510
2786069 | 2026574R | IL 100/160-2,2/4 | 1722 | 94 | 94 | 790 | 400 | 620
2786070 | 2088415 | IL 100/170-2,2/4 | 1722 | 90 | 90 | 500 | 394 | 683
2786071 | 2025853R | IL 100/170-3/4 | 1749 | 97 | 97 | 788 | 402 | 618
2786146 | 2088407 | IL 100/200-3/4 | 1749 | 103 | 103 | 700 | 400 | 570
2786147 | 2088406 | IL 100/200-4/4 | 2072 | 110 | 110 | 710 | 380 | 580
2786072 | 2088405 | IL 100/220-4/4 | 2072 | 110 | 110 | 550 | 375 | 780
2786073 | 2034277R | IL 100/220-5,5/4 | 2331 | 115 | 115 | 1200 | 800 | 700
2786074 | 2088399 | IL 100/250-5,5/4 | 2332 | 146 | 146 | 550 | 405 | 875
2786075 | 2036528R | IL 100/250-7,5/4 | 2814 | 154 | 154 | 1200 | 800 | 700
2786076 | 2086445 | IL 100/260-7,5/4 | 2814 | 187 | 187 | 960 | 400 | 550
2786174 | 2120790 | IL 100/260-11/4 | 3207 | 182 | 213 | 941 | 402 | 550
2786175 | 2120791 | IL 100/270-11/4 | 3207 | 213 | 233 | 941 | 402 | 550
2160880 |  | IL 100/350-11/4 | 5286 | 351 | 391 | 966 | 760 | 572
2151501 |  | IL 100/350-15/4 | 5969 | 373 | 413 | 1013 | 760 | 572
2160879 |  | IL 100/360-15/4 | 5969 | 373 | 413 | 1013 | 760 | 572
2151500 |  | IL 100/360-18,5/4 | 6058 | 403 | 443 | 1075 | 760 | 572
2160878 |  | IL 100/370-18,5/4 | 6058 | 403 | 443 | 1075 | 760 | 572
2151499 |  | IL 100/370-22/4 | 6194 | 454 | 494 | 1075 | 760 | 572
2160877 |  | IL 100/380-22/4 | 6194 | 454 | 494 | 1075 | 760 | 572
2151498 |  | IL 100/380-30/4 | 6873 | 516 | 556 | 1138 | 760 | 572
2160876 |  | IL 100/390-30/4 | 6873 | 516 | 556 | 1138 | 760 | 572
2151497 |  | IL 100/390-37/4 | 9479 | 585 | 625 | 1315 | 760 | 572
2160875 |  | IL 100/400-37/4 | 9479 | 585 | 625 | 1315 | 760 | 572
2151496 |  | IL 100/400-45/4 | 11187 | 620 | 660 | 1375 | 760 | 572
2786176 | 2120792 | IL 125/145-1,5/4 | 2109 | 107 | 134.1 | 667 | 408 | 620
2786179 | 2120793 | IL 125/150-2,2/4 | 2209 | 117 | 143.1 | 728 | 408 | 620
2786181 | 2120794 | IL 125/160-3/4 | 2376 | 125 | 151.1 | 725 | 408 | 620
2786184 | 2120795 | IL 125/170-4/4 | 2587 | 132 | 157.6 | 830 | 408 | 620
2786185 | 2120796 | IL 125/190-4/4 | 2587 | 132 | 158.1 | 833 | 389 | 620
2786186 | 2120797 | IL 125/210-5,5/4 | 2816 | 170 | 196.1 | 834 | 389 | 620
2786187 | 2120798 | IL 125/220-5,5/4 | 2816 | 170 | 196.1 | 834 | 389 | 620
2786188 | 2120799 | IL 125/220-7,5/4 | 3192 | 179 | 186 | 885 | 389 | 620
2786189 | 2120800 | IL 125/250-11/4 | 3783 | 238 | 258 | 974 | 496 | 620
2786190 | 2120801 | IL 125/270-11/4 | 3783 | 238 | 258 | 974 | 496 | 620
2786191 | 2120802 | IL 125/270-15/4 | 4627 | 252 | 263 | 1014 | 496 | 620
2786192 | 2120803 | IL 125/300-15/4 | 4627 | 284 | 295 | 1025 | 508 | 700
2786193 | 2120804 | IL 125/300-18,5/4 | 5190 | 312 | 314 | 1109 | 508 | 700
2786194 | 2120805 | IL 125/320-18,5/4 | 5190 | 312 | 315 | 1109 | 508 | 700
2786195 | 2120806 | IL 125/320-22/4 | 5463 | 332 | 366 | 1109 | 508 | 700
2786196 | 2120807 | IL 125/340-22/4 | 5463 | 331.75 | 366 | 1109 | 508 | 700
2786197 | 2120808 | IL 125/340-30/4 | 6066 | 400 | 435 | 1166 | 508 | 700
2169767 |  | IL 125/380-30/4 | 6981 | 507 | 620 | 1181 | 860 | 561
2160655 |  | IL 125/380-37/4 | 9620 | 575 | 688 | 1357 | 860 | 561
2169766 |  | IL 125/390-37/4 | 9620 | 575 | 688 | 1357 | 860 | 561
2160654 |  | IL 125/390-45/4 | 11240 | 610 | 723 | 1417 | 860 | 561
2169765 |  | IL 125/400-45/4 | 11240 | 610 | 723 | 1417 | 860 | 561
2160653 |  | IL 125/400-55/4 | 13280 | 858 | 971 | 1452 | 860 | 561
2786198 | 2120809 | IL 150/190-5,5/4 | 3237 | 202 | 206.7 | 872 | 451 | 700
2786199 | 2120810 | IL 150/200-7,5/4 | 3586 | 209 | 216 | 923 | 451 | 700
2786200 | 2120811 | IL 150/220-11/4 | 3930 | 246 | 266 | 986 | 451 | 700
2790249 | 2120812 | IL 150/250-15/4 | 4751 | 313 | 324 | 1075 | 598 | 700
2790248 | 2120813 | IL 150/260-15/4 | 4751 | 313 | 324 | 1075 | 598 | 700
2790247 | 2120814 | IL 150/260-18,5/4 | 5659 | 340 | 343 | 1159 | 598 | 700
2790246 | 2120815 | IL 150/270-18,5/4 | 5659 | 340 | 343 | 1159 | 598 | 700
2790245 | 2120816 | IL 150/270-22/4 | 6061 | 359.95 | 394 | 1159 | 598 | 700
2790244 | 2142043 | IL 150/305-30/4 | 7328 | 462 | 488 | 1224 | 637 | 770
2790243 | 2142044 | IL 150/325-30/4 | 7328 | 462 | 488 | 1224 | 637 | 770
2790242 | 2142045 | IL 150/325-37/4 | 8351 | 568 | 574 | 1283 | 637 | 770
2790241 | 2142046 | IL 150/335-37/4 | 8351 | 568 | 574 | 1283 | 637 | 770
2790240 | 2142047 | IL 150/335-45/4 | 9176 | 585 | 599 | 1343 | 637 | 770
2169772 |  | IL 150/360-30/4 | 9320 | 519 | 631 | 1179 | 940 | 594
2160663 |  | IL 150/360-37/4 | 9849 | 587 | 700 | 1355 | 940 | 594
2169771 |  | IL 150/370-37/4 | 9849 | 587 | 700 | 1355 | 940 | 594
2160662 |  | IL 150/370-45/4 | 11581 | 622 | 735 | 1415 | 940 | 594
2169770 |  | IL 150/380-45/4 | 11581 | 622 | 735 | 1415 | 940 | 594
2160661 |  | IL 150/380-55/4 | 13970 | 881 | 994 | 1450 | 940 | 594
2169769 |  | IL 150/390-55/4 | 13970 | 881 | 994 | 1450 | 940 | 594
2160660 |  | IL 150/390-75/4 | 18856 | 977 | 1090 | 1582 | 940 | 594
2169768 |  | IL 150/400-75/4 | 18856 | 977 | 1090 | 1582 | 940 | 594
2160659 |  | IL 150/400-90/4 | 22503 | 1005 | 1118 | 1582 | 940 | 594
2790239 | 2120827 | IL 200/230-11/4 | 6176 | 360 | 380 | 1075 | 643 | 800
2790238 | 2120828 | IL 200/240-15/4 | 6318 | 374 | 385 | 1115 | 643 | 800
2790237 | 2120829 | IL 200/250-18,5/4 | 6503 | 405 | 411 | 1199 | 643 | 800
2790236 | 2120830 | IL 200/260-22/4 | 6796 | 430.85 | 456 | 1199 | 643 | 800
2790235 | 2120831 | IL 200/265-22/4 | 6796 | 430.85 | 456 | 1199 | 643 | 800
2790234 | 2120832 | IL 200/265-30/4 | 7952 | 499 | 524 | 1256 | 643 | 800
2790233 | 2120833 | IL 200/270-30/4 | 7952 | 499 | 524 | 1256 | 643 | 800
2790232 | 2142048 | IL 200/300-37/4 | 9144 | 643 | 649 | 1323 | 692 | 820
2790231 | 2142049 | IL 200/315-37/4 | 9144 | 643 | 649 | 1323 | 692 | 820
2790230 | 2142050 | IL 200/335-37/4 | 9144 | 643 | 649 | 1323 | 692 | 820
2790229 | 2142051 | IL 200/335-45/4 | 9710 | 660 | 674 | 1383 | 692 | 820
2790228 | 2142052 | IL 200/345-45/4 | 9710 | 660 | 674 | 1383 | 692 | 820
2790227 | 2142053 | IL 200/345-55/4 | 10765 | 851 | 886 | 1551 | 692 | 820
2155280 |  | IL 200/360-37/4 | 14217 | 747 | 858 | 1431 | 1100 | 647
2145051 |  | IL 200/360-45/4 | 16096 | 758 | 894 | 1491 | 1100 | 647
2155279 |  | IL 200/370-45/4 | 16096 | 758 | 894 | 1491 | 1100 | 647
2145052 |  | IL 200/370-55/4 | 17137 | 987 | 1100 | 1658 | 1100 | 647
2155278 |  | IL 200/380-55/4 | 17137 | 987 | 1100 | 1658 | 1100 | 647
2145053 |  | IL 200/380-75/4 | 19205 | 1078 | 1083 | 1798 | 1100 | 647
2155277 |  | IL 200/390-75/4 | 19205 | 1078 | 1083 | 1798 | 1100 | 647
2145054 |  | IL 200/390-90/4 | 23181 | 1096 | 1111 | 1798 | 1100 | 647
2155276 |  | IL 200/400-90/4 | 23181 | 1096 | 1111 | 1798 | 1100 | 647
2145055 |  | IL 200/400-110/4 | 31041 | 1391 | 1504 | 1853 | 1100 | 682
2151795 | 2128210 | IL 250/365-75/4 | 23400 | 1362 | 1374.9 | 2020 | 931 | 1150
2151794 | 2128211 | IL 250/375-75/4 | 23400 | 1362 | 1374.9 | 2020 | 931 | 1150
2151793 | 2146565 | IL 250/385-75/4 | 23400 | 1362 | 1478.2 | 2020 | 931 | 1150
2151792 | 2128212 | IL 250/385-90/4 | 26836 | 1390 | 1454.9 | 2020 | 931 | 1150
2151791 | 2146564 | IL 250/395-90/4 | 26836 | 1390 | 1506.2 | 2020 | 931 | 1150
2151789 | 2146562 | IL 250/405-90/4 | 26836 | 1390 | 1506.2 | 2020 | 931 | 1150
2151790 | 2146563 | IL 250/395-110/4 | 29088 | 1648 | 1762.6 | 2065 | 931 | 1150
2151788 | 2128213 | IL 250/405-110/4 | 29088 | 1585.6 | 1648 | 2065 | 1044 | 1150
2151787 | 2146561 | IL 250/415-110/4 | 29088 | 1648 | 1762.6 | 2065 | 1044 | 1150
2151785 | 2146559 | IL 250/425-110/4 | 29088 | 1648 | 1762.6 | 2065 | 1044 | 1150
2151786 | 2146560 | IL 250/415-132/4 | 36003 | 1658 | 1772.6 | 2065 | 1044 | 1150
2151784 | 2128214 | IL 250/425-132/4 | 36003 | 1658 | 1705.6 | 2065 | 1044 | 1150
2151783 | 2146558 | IL 250/435-132/4 | 36003 | 1658 | 1772.6 | 2065 | 1044 | 1150
2151781 | 2146556 | IL 250/445-132/4 | 36003 | 1658 | 1772.6 | 2065 | 1044 | 1150
2151782 | 2146557 | IL 250/435-160/4 | 39587 | 1698 | 1812.6 | 2065 | 1044 | 1150
2151780 | 2146555 | IL 250/445-160/4 | 39587 | 1698 | 1812.6 | 2065 | 1044 | 1150
2120856 | 2088474 | IL 250/460-132/4 | 36003 | 1661 | 1709 | 2458 | 999 | 1200
2120857 | 2089546 | IL 250/460-160/4 | 39587 | 1701 | 1769 | 2488 | 999 | 1200
2120858 | 2088475 | IL 250/470-160/4 | 39587 | 1701 | 1769 | 2488 | 999 | 1200
2120860 | 2088477 | IL 250/480-160/4 | 39587 | 1701 | 1769 | 2488 | 999 | 1200
2120859 | 2088476 | IL 250/470-200/4 | 43114 | 1931 | 1959 | 2488 | 999 | 1200
2120861 | 2089547 | IL 250/480-200/4 | 43114 | 1931 | 1959 | 2488 | 999 | 1200
2786077 | 2033917R | IL 32/140-1,5/2 | 987 | 45.66 | 45.66 | 590 | 310 | 420
2786078 | 2033916R | IL 32/150-2,2/2 | 1038 | 47.66 | 47.66 | 588 | 330 | 406
2786079 | 2052891R | IL 32/160-2,2/2 | 1038 | 48 | 48 | 590 | 310 | 420
2786080 | 2033915R | IL 32/160-3/2 | 1124 | 54.7 | 54.7 | 594 | 320 | 404
2786081 | 2088301 | IL 32/170-3/2 | 1124 | 59 | 59 | 320 | 265 | 605
2786082 | 2033914R | IL 32/170-4/2 | 1249 | 65 | 65 | 790 | 390 | 480
2786083 | 2031961R | IL 40/140-2,2/2 | 1080 | 48.86 | 48.86 | 590 | 310 | 410
2786084 | 2031960R | IL 40/150-3/2 | 1210 | 64.72 | 64.72 | 600 | 310 | 405
2786085 | 2031959R | IL 40/160-4/2 | 1410 | 72.45 | 72.45 | 780 | 390 | 490
2786086 | 2031957R | IL 40/170-5,5/2 | 1688 | 82 | 82 | 790 | 400 | 480
2786087 | 2034246R | IL 40/200-7,5/2 | 1753 | 99.5 | 99.5 | 800 | 400 | 490
2786151 | 2088308 | IL 40/220-11/2 | 2594 | 138 | 138 | 440 | 295 | 925
2786088 | 2033913R | IL 50/110-1,5/2 | 1034 | 44.78 | 44.78 | 578 | 326 | 404
2786089 | 2033912R | IL 50/120-2,2/2 | 1086 | 48.36 | 48.36 | 594 | 320 | 408
2786090 | 2033911R | IL 50/130-3/2 | 1244 | 57.08 | 57.08 | 792 | 396 | 476
2786091 | 2052894R | IL 50/140-3/2 | 1244 | 72 | 72 | 600 | 315 | 420
2786092 | 2033910R | IL 50/140-4/2 | 1505 | 63 | 63 | 790 | 470 | 390
2786093 | 2031116R | IL 50/160-5,5/2 | 1728 | 83.8 | 83.8 | 790 | 390 | 488
2786094 | 2088333 | IL 50/170-5,5/2 | 1728 | 89 | 89 | 340 | 306 | 769
2786095 | 2024839R | IL 50/170-7,5/2 | 1875 | 94 | 94 | 800 | 400 | 500
2786096 | 2034244R | IL 50/180-7,5/2 | 1875 | 102 | 102 | 790 | 390 | 500
2786097 | 2034243R | IL 50/210-11/2 | 2356 | 146 | 146 | 1200 | 800 | 450
2786098 | 2088329 | IL 50/220-11/2 | 2357 | 141 | 141 | 440 | 295 | 940
2786099 | 2034242R | IL 50/220-15/2 | 2687 | 151 | 151 | 1200 | 800 | 590
2786164 | 2120886 | IL 50/250-18,5/2 | 3525 | 184 | 209 | 904 | 353 | 440
2786165 | 2120887 | IL 50/250-22/2 | 4207 | 223 | 248 | 988 | 363 | 440
2786166 | 2120888 | IL 50/270-22/2 | 4207 | 238 | 253 | 988 | 363 | 440
2786167 | 2120889 | IL 50/270-30/2 | 4377 | 292 | 344 | 1062 | 402 | 440
2786100 | 2032038R | IL 65/110-3/2 | 1254 | 59.94 | 59.94 | 786 | 394 | 470
2786101 | 2088373 | IL 65/120-3/2 | 1334 | 62 | 62 | 340 | 275 | 645
2786102 | 2031970R | IL 65/120-4/2 | 1515 | 66 | 66 | 800 | 400 | 500
2786103 | 2088371 | IL 65/130-4/2 | 1515 | 71 | 71 | 340 | 285 | 725
2786104 | 2031969R | IL 65/130-5,5/2 | 1683 | 85.13 | 85.13 | 790 | 390 | 485
2786105 | 2031968R | IL 65/140-5,5/2 | 1683 | 82 | 82 | 390 | 790 | 470
2786106 | 2033345R | IL 65/150-5,5/2 | 1836 | 90.74 | 90.74 | 780 | 390 | 490
2786107 | 2033344R | IL 65/160-5,5/2 | 1836 | 90 | 90 | 800 | 400 | 500
2786108 | 2031967R | IL 65/140-7,5/2 | 1865 | 92 | 92 | 790 | 390 | 500
2786109 | 2033343R | IL 65/160-7,5/2 | 1865 | 100 | 100 | 800 | 400 | 480
2786110 | 2024983R | IL 65/170-11/2 | 2544 | 117.5 | 117.5 | 1200 | 800 | 580
2786111 | 2088357 | IL 65/200-11/2 | 2685 | 148 | 148 | 475 | 318 | 825
2786112 | 2034238R | IL 65/200-15/2 | 2717 | 145 | 145 | 1200 | 800 | 625
2786158 | 2088355 | IL 65/210-15/2 | 3107 | 155 | 155 | 475 | 318 | 825
2786148 | 2088354 | IL 65/210-18,5/2 | 3578 | 173 | 173 | 475 | 318 | 825
2786157 | 2088353 | IL 65/220-18,5/2 | 3578 | 172 | 172 | 475 | 318 | 825
2786149 | 2088352 | IL 65/220-22/2 | 4289 | 202 | 202 | 475 | 318 | 865
2786171 | 2120907 | IL 65/240-30/2 | 4396 | 296 | 348 | 1084 | 402 | 475
2786172 | 2120908 | IL 65/260-30/2 | 4396 | 296 | 348 | 1084 | 402 | 475
2786173 | 2120909 | IL 65/260-37/2 | 4740 | 327 | 367 | 1084 | 402 | 475
2786113 | 2088397 | IL 80/110-3/2 | 1468 | 69 | 69 | 780 | 390 | 490
2786114 | 2031681R | IL 80/120-4/2 | 1573 | 74 | 74 | 790 | 390 | 487
2786115 | 2031680R | IL 80/130-5,5/2 | 1786 | 90.5 | 90.5 | 800 | 390 | 490
2786116 | 2031678R | IL 80/140-7,5/2 | 1908 | 102 | 102 | 790 | 390 | 480
2786117 | 2026549R | IL 80/150-7,5/2 | 1908 | 105 | 105 | 780 | 390 | 480
2786118 | 2026548R | IL 80/160-11/2 | 2599 | 125.5 | 125.5 | 1200 | 800 | 430
2786119 | 2052904R | IL 80/170-11/2 | 2599 | 139 | 139 | 1200 | 800 | 590
2786120 | 2024984R | IL 80/170-15/2 | 2796 | 146.5 | 146.5 | 1200 | 800 | 590
2786121 | 2052903R | IL 80/190-15/2 | 2796 | 156 | 156 | 1200 | 800 | 650
2786122 | 2034241R | IL 80/190-18,5/2 | 3326 | 169 | 169 | 1200 | 800 | 650
2786123 | 2088380 | IL 80/200-18,5/2 | 3326 | 178 | 178 | 500 | 340 | 980
2786124 | 2034240R | IL 80/200-22/2 | 3407 | 195 | 195 | 1200 | 800 | 550
2786125 | 2088378 | IL 80/220-22/2 | 3754 | 211 | 211 | 500 | 340 | 1018
2786126 | 2088377 | IL 80/210-30/2 | 4421 | 263 | 263 | 500 | 340 | 1108
2786127 | 2034239R | IL 80/220-30/2 | 3929 | 242 | 242 | 1200 | 800 | 650
2786128 | 2026697R | IL 100/145-11/2 | 2665 | 139.5 | 139.5 | 1200 | 800 | 500
2786129 | 2026551R | IL 100/150-15/2 | 2876 | 153.5 | 153.5 | 1200 | 800 | 510
2786130 | 2088412 | IL 100/160-15/2 | 3252 | 155 | 155 | 500 | 394 | 984
2786131 | 2026550R | IL 100/160-18,5/2 | 3464 | 173.5 | 173.5 | 1200 | 800 | 650
2786132 | 2027959R | IL 100/165-22/2 | 3555 | 195 | 195 | 1200 | 800 | 665
2786133 | 2088410 | IL 100/170-22/2 | 3762 | 202 | 202 | 500 | 394 | 1026
2786134 | 2024985R | IL 100/170-30/2 | 3791 | 240 | 240 | 1200 | 800 | 685
2786135 | 2036377R | IL 100/190-30/2 | 3791 | 258 | 258 | 1200 | 800 | 730
2786136 | 2088401 | IL 100/210-30/2 | 4602 | 277 | 277 | 550 | 375 | 1128
2786137 | 2036376R | IL 100/210-37/2 | 4725 | 290 | 290 | 1200 | 800 | 700
2786177 | 2120935 | IL 125/145-15/2 | 3510 | 204 | 229 | 982 | 416 | 620
2786178 | 2120936 | IL 125/150-18,5/2 | 4004 | 225 | 233 | 983 | 416 | 620
2786180 | 2120937 | IL 125/160-22/2 | 4307 | 262 | 277 | 1067 | 416 | 620
2786182 | 2120938 | IL 125/165-30/2 | 4945 | 307 | 359 | 1124 | 427 | 620
2786183 | 2120939 | IL 125/170-37/2 | 5233 | 338 | 378 | 1124 | 427 | 620
2150372 | 2089618 | DPL 32/105-0,12/4 | 1076 | 33.8 | 36.5 | 367 | 410 | 260
2150373 |  | DPL 32/135-0,25/4 | 1461 | 34.8 | 36.5 | 367 | 410 | 260
2089620 |  | DPL 40/130-0,25/4 | 1601 | 42 | 42.7 | 366 | 456 | 320
2089621 |  | DPL 40/160-0,37/4 | 1631 | 43.9 | 45.1 | 366 | 456 | 320
2150374 | 2089622 | DPL 50/105-0,12/4 | 1611 | 36.8 | 40.3 | 381.5 | 390 | 280
2089623 |  | DPL 50/130-0,37/4 | 1624 | 45.7 | 47.1 | 379 | 500 | 340
2089624 |  | DPL 50/160-0,55/4 | 1725 | 53.3 | 54.7 | 413 | 500 | 340
2133205 |  | DPL 65/110-0,25/4 | 1642 | 50.8 | 61.4 | 391.5 | 550 | 340
2133206 |  | DPL 65/120-0,37/4 | 1718 | 53.2 | 63.8 | 391.5 | 550 | 340
2133207 |  | DPL 65/130-0,55/4 | 1768 | 60.8 | 71.4 | 425.5 | 550 | 340
2133208 |  | DPL 80/120-0,55/4 | 1871 | 64 | 89 | 439 | 601 | 360
2121233 | 2133209 | DPL 80/125-0,75/4 | 1973 | 62 | 62 | 439 | 601 | 360
2121234 | 2133210 | DPL 80/140-1,1/4 | 2105 | 62 | 62 | 439 | 601 | 360
2121235 | 2089631 | DPL 100/135-1,1/4 | 3005 | 134.6 | 159.6 | 577 | 801 | 500
2121236 | 2089632 | DPL 100/145-1,5/4 | 3394 | 144.8 | 169.8 | 587 | 801 | 500
2121237 | 2089633 | DPL 100/165-2,2/4 | 3548 | 173.4 | 198.4 | 602.5 | 801 | 500
2121238 | 2089634 | DPL 100/175-3/4 | 3788 | 176.2 | 201.2 | 644.5 | 801 | 500
2150365 | 2089635 | DPL 32/85-0,37/2 | 1123 | 36.2 | 37.9 | 391 | 410 | 260
2150366 | 2089636 | DPL 32/95-0,55/2 | 1228 | 40.8 | 42.5 | 391 | 410 | 260
2150367 | 2089637 | DPL 32/105-0,75/2 | 1396 | 43 | 43 | 260 | 410 | 305
2150368 | 2089638 | DPL 32/125-1,1/2 | 1450 | 43 | 43 | 260 | 410 | 401
2150369 |  | DPL 32/135-1,1/2 | 1450 | 43 | 43 | 260 | 410 | 401
2155462 |  | DPL 32/135-1,5/2 | 1536 | 62.9 | 70 | 450 | 398 | 280
2121242 | 2089640 | DPL 32/165-3/2 | 2361 | 90.9 | 105.5 | 496 | 539 | 320
2121243 | 2089641 | DPL 32/175-4/2 | 2451 | 105.4 | 124.1 | 509 | 539 | 320
2157302 |  | DPL 40/75-0,12/2 | 1042 | 37 | 38 | 367 | 349.5 | 250
2089642 |  | DPL 40/90-0,37/2 | 1210 | 39.2 | 40.2 | 395 | 349.5 | 250
2089643 |  | DPL 40/115-0,55/2 | 1357 | 41 | 42.2 | 395 | 349.5 | 250
2121244 | 2089644 | DPL 40/120-1,5/2 | 1599 | 64.5 | 66.2 | 448.5 | 456 | 320
2121245 | 2089645 | DPL 40/130-2,2/2 | 1647 | 66.5 | 68.2 | 448.5 | 456 | 320
2121246 | 2089646 | DPL 40/150-3/2 | 2396 | 76.5 | 78.2 | 483 | 456 | 320
2121247 | 2089647 | DPL 40/160-4/2 | 2557 | 90.5 | 101.1 | 514.5 | 456 | 320
2121248 | 2089648 | DPL 40/165-4/2 | 2557 | 117.6 | 142.6 | 513 | 587 | 340
2121249 | 2089649 | DPL 40/175-5,5/2 | 3043 | 145.2 | 170.2 | 608 | 587 | 340
2121250 | 2089650 | DPL 40/175-7,5/2 | 3153 | 169 | 194.2 | 625 | 692 | 440
2152445 |  | DPL 50/95-0,55/2 | 1517 | 40.8 | 42.2 | 407.5 | 382 | 280
2155465 | 2089651 | DPL 50/105-0,75/2 | 1639 | 45.4 | 57.3 | 429 | 382 | 280
2121252 | 2089652 | DPL 50/120-1,5/2 | 1744 | 66.3 | 68 | 461.5 | 500 | 340
2121253 | 2089653 | DPL 50/130-2,2/2 | 1853 | 68.3 | 70 | 461.5 | 500 | 340
2121254 | 2089654 | DPL 50/140-3/2 | 2442 | 78.3 | 80 | 496 | 500 | 340
2121255 | 2089655 | DPL 50/150-4/2 | 2675 | 92.3 | 102.9 | 527.5 | 500 | 340
2121256 | 2089656 | DPL 50/155-4/2 | 2675 | 113.4 | 124 | 541 | 524 | 340
2121257 | 2089657 | DPL 50/165-5,5/2 | 3295 | 149.8 | 174.8 | 622 | 602 | 340
2121258 | 2089658 | DPL 50/175-5,5/2 | 3295 | 150.2 | 175.2 | 622 | 602 | 340
2121259 | 2089659 | DPL 50/175-7,5/2 | 3712 | 148.2 | 173.2 | 622 | 619 | 340
2121260 | 2089660 | DPL 50/185-7,5/2 | 3712 | 165.9 | 191 | 641 | 693 | 440
2121261 | 2089661 | DPL 65/115-1,5/2 | 2009 | 80 | 81.7 | 479.8 | 431.5 | 340
2121262 | 2133200 | DPL 65/110-2,2/2 | 2151 | 75.8 | 86.4 | 474.5 | 550 | 340
2121263 | 2133201 | DPL 65/120-3/2 | 2518 | 85.8 | 96.4 | 509 | 550 | 340
2121264 | 2133202 | DPL 65/130-4/2 | 2784 | 99.8 | 110.4 | 540.5 | 550 | 340
2121265 | 2089665 | DPL 65/145-5,5/2 | 3380 | 153.4 | 178.4 | 640.5 | 591 | 340
2121266 | 2089666 | DPL 65/155-5,5/2 | 3380 | 153.8 | 178.8 | 640.5 | 591 | 340
2121268 | 2089668 | DPL 65/165-5,5/2 | 3607 | 170.8 | 195.8 | 672.8 | 678 | 430
2121269 | 2089669 | DPL 65/175-5,5/2 | 3607 | 171.4 | 196.4 | 672.8 | 678 | 430
2121267 | 2089667 | DPL 65/155-7,5/2 | 3495 | 157.8 | 182.8 | 641 | 619 | 340
2121270 | 2089670 | DPL 65/175-7,5/2 | 3484 | 177 | 202.2 | 672.8 | 679 | 430
2121271 | 2089671 | DPL 80/115-2,2/2 | 2210 | 76.2 | 96.6 | 488.8 | 479.5 | 360
2121272 | 2133203 | DPL 80/105-3/2 | 2678 | 89 | 114 | 525 | 601 | 360
2121273 | 2136485 | DPL 80/110-4/2 | 2868 | 103 | 128 | 556.5 | 601 | 360
2155463 | 2133204 | DPL 80/120-4/2 | 2868 | 103 | 128 | 556.5 | 601 | 360
2155464 | 2136501 | DPL 80/120-5,5/2 | 3720 | 103 | 128 | 537 | 601 | 360
2121274 | 2089674 | DPL 80/145-5,5/2 | 3720 | 167.8 | 192.8 | 683 | 630 | 400
2121275 | 2089675 | DPL 80/155-7,5/2 | 3848 | 172.2 | 197.2 | 683 | 630 | 400
2089227 |  | DL 32/140-0,25/4 | 1985 | 73 | 85.72 | 485 | 539 | 320
2089226 |  | DL 32/150-0,37/4 | 2015 | 73 | 85.72 | 485 | 539 | 320
2063734 |  | DL 32/170-0,55/4 | 2096 | 82 | 94.8 | 520 | 542 | 320
2089239 |  | DL 40/140-0,25/4 | 2052 | 74 | 101.42 | 489 | 587 | 340
2089238 |  | DL 40/150-0,37/4 | 2078 | 74 | 101.32 | 489 | 587 | 340
2089237 |  | DL 40/160-0,55/4 | 2195 | 84 | 110.5 | 524 | 590 | 340
2120943 | 2089236 | DL 40/170-0,75/4 | 2271 | 89 | 114 | 524 | 590 | 340
2120944 | 2089231 | DL 40/210-1,1/4 | 2377 | 113 | 139 | 560 | 692 | 440
2120945 | 2089230 | DL 40/220-1,5/4 | 2526 | 123 | 149 | 560 | 692 | 440
2089253 |  | DL 50/150-0,55/4 | 2247 | 88 | 115.02 | 540 | 602 | 340
2120946 | 2089252 | DL 50/160-0,75/4 | 2317 | 93 | 118 | 540 | 602 | 340
2120947 | 2089251 | DL 50/170-1,1/4 | 2398 | 104 | 129 | 564 | 628 | 340
2120948 | 2089247 | DL 50/200-1,5/4 | 2691 | 134 | 160 | 576 | 693 | 440
2120949 | 2089246 | DL 50/220-2,2/4 | 2874 | 152 | 178 | 637 | 693 | 440
2120950 | 2089241 | DL 50/260-3/4 | 3273 | 177 | 211 | 662 | 751 | 440
2120951 | 2089240 | DL 50/270-3/4 | 3273 | 177 | 211 | 662 | 751 | 440
2120952 | 2084235 | DL 50/270-4/4 | 3626 | 199 | 225 | 767 | 751 | 440
2139468 |  | DL 65/120-0,55/4 | 2299 | 90 | 117 | 551 | 592 | 340
2142054 | 2139467 | DL 65/130-0,75/4 | 2379 | 89 | 114 | 551 | 592 | 340
2120953 | 2089278 | DL 65/150-0,75/4 | 2389 | 111 | 137 | 591 | 678 | 430
2142055 | 2139466 | DL 65/140-1,1/4 | 2477 | 100 | 125 | 575 | 628 | 340
2120954 | 2089277 | DL 65/160-1,1/4 | 2477 | 122 | 148 | 615 | 688 | 430
2120955 | 2089276 | DL 65/170-1,1/4 | 2477 | 122 | 148 | 615 | 688 | 430
2120956 | 2089275 | DL 65/170-1,5/4 | 2683 | 135 | 161 | 615 | 688 | 430
2120957 | 2089270 | DL 65/210-2,2/4 | 3259 | 160 | 186 | 663 | 723 | 475
2120958 | 2089269 | DL 65/220-2,2/4 | 3259 | 160 | 186 | 666 | 723 | 475
2120959 | 2089268 | DL 65/220-3/4 | 3512 | 176 | 202 | 666 | 723 | 475
2120960 | 2089261 | DL 65/250-3/4 | 3512 | 192 | 218 | 683 | 760 | 475
2120961 | 2089260 | DL 65/250-4/4 | 4034 | 206 | 232 | 788 | 760 | 475
2120962 | 2089259 | DL 65/270-5,5/4 | 4332 | 281 | 307 | 789 | 760 | 475
2120963 | 2089299 | DL 80/150-1,1/4 | 2572 | 134 | 160 | 622 | 704 | 440
2120964 | 2089298 | DL 80/160-1,5/4 | 2781 | 144 | 170 | 622 | 704 | 440
2120965 | 2089297 | DL 80/170-2,2/4 | 3315 | 167 | 193 | 683 | 710 | 440
2120966 | 2089292 | DL 80/210-3/4 | 3538 | 191 | 231 | 673 | 792 | 500
2120967 | 2089291 | DL 80/220-4/4 | 4118 | 206 | 244 | 778 | 792 | 500
2120968 | 2089285 | DL 80/270-5,5/4 | 4568 | 306 | 344 | 762 | 836 | 500
2120969 | 2089322 | DL 100/145-1,1/4 | 2971 | 168 | 208 | 661 | 801 | 500
2120970 | 2089321 | DL 100/150-1,5/4 | 3506 | 178 | 218 | 661 | 801 | 500
2120971 | 2089320 | DL 100/160-2,2/4 | 3860 | 194 | 234 | 721 | 801 | 500
2120972 | 2089319 | DL 100/170-3/4 | 4000 | 214 | 254 | 718 | 801 | 500
2120973 | 2089312 | DL 100/200-3/4 | 4000 | 219 | 259 | 691 | 830 | 550
2120974 | 2089311 | DL 100/200-4/4 | 4568 | 233 | 273 | 796 | 830 | 550
2120975 | 2089310 | DL 100/220-5,5/4 | 4988 | 308 | 346 | 797 | 830 | 550
2120976 | 2089306 | DL 100/250-5,5/4 | 4988 | 333 | 373 | 827 | 888 | 550
2120977 | 2089305 | DL 100/250-7,5/4 | 5614 | 350 | 353 | 878 | 888 | 550
2120978 | 2089304 | DL 100/260-11/4 | 6642 | 425 | 454 | 941 | 888 | 550
2120979 | 2089303 | DL 100/270-11/4 | 6642 | 425 | 454 | 941 | 888 | 550
2120980 | 2089333 | DL 125/190-4/4 | 4744 | 254 | 298 | 835 | 894 | 620
2120981 | 2089332 | DL 125/210-5,5/4 | 5186 | 329 | 372 | 836 | 894 | 620
2120982 | 2089331 | DL 125/220-5,5/4 | 5186 | 329 | 372 | 836 | 894 | 620
2120983 | 2089330 | DL 125/220-7,5/4 | 6341 | 343 | 346 | 887 | 894 | 620
2120984 | 2089329 | DL 125/250-11/4 | 7290 | 471 | 500 | 974 | 1042 | 620
2120985 | 2089328 | DL 125/270-11/4 | 7290 | 471 | 500 | 974 | 1042 | 620
2120986 | 2089327 | DL 125/270-15/4 | 7948 | 499 | 510 | 1014 | 1042 | 620
2120987 | 2089326 | DL 125/300-18,5/4 | 9575 | 592 | 608 | 1124 | 1119 | 700
2120988 | 2089325 | DL 125/320-18,5/4 | 9575 | 592 | 608 | 1124 | 1119 | 700
2120989 | 2089324 | DL 125/320-22/4 | 10675 | 631.3 | 710 | 1124 | 1119 | 700
2120990 | 2089323 | DL 125/340-30/4 | 11197 | 768 | 849 | 1181 | 1119 | 700
2120991 | 2089345 | DL 150/190-5,5/4 | 6102 | 405 | 446 | 875 | 1006 | 700
2120992 | 2089344 | DL 150/200-7,5/4 | 7253 | 419 | 422 | 926 | 1006 | 700
2120993 | 2089343 | DL 150/220-11/4 | 7625 | 492 | 521 | 989 | 1006 | 700
2120994 | 2089342 | DL 150/250-15/4 | 8614 | 599 | 621 | 1075 | 1203 | 700
2120995 | 2089341 | DL 150/260-15/4 | 8614 | 609 | 631 | 1075 | 1203 | 700
2120996 | 2089340 | DL 150/260-18,5/4 | 9737 | 665 | 670 | 1159 | 1203 | 700
2120997 | 2089339 | DL 150/270-18,5/4 | 9737 | 664.8 | 670 | 1159 | 1203 | 700
2120998 | 2089338 | DL 150/270-22/4 | 11377 | 704.2 | 772 | 1159 | 1203 | 700
2151765 | 2089337 | DL 150/305-30/4 | 13222 | 897 | 971 | 1224 | 1293 | 770
2151764 | 2089336 | DL 150/325-30/4 | 13222 | 971 | 1117 | 1283 | 1293 | 770
2151763 |  | DL 150/325-37/4 | 15057 | 1150 | 1190.9 | 1283 | 1293 | 770
2151762 | 2089335 | DL 150/335-37/4 | 15057 | 1117 | 1150 | 1283 | 1293 | 770
2151761 | 2089334 | DL 150/335-45/4 | 16505 | 1172 | 1179 | 1343 | 1293 | 770
2121003 | 2089349 | DL 200/240-15/4 | 11291 | 747 | 769 | 1120 | 1369 | 800
2121004 | 2089348 | DL 200/250-18,5/4 | 11654 | 802 | 807 | 1204 | 1369 | 800
2121005 | 2089347 | DL 200/260-22/4 | 12610 | 841.3 | 909 | 1204 | 1369 | 800
2121006 | 2089346 | DL 200/270-30/4 | 14971 | 977 | 1046 | 1261 | 1369 | 800
2142056 | 2132787 | DL 200/300-37/4 | 17081 | 1239 | 1269 | 1323 | 1400 | 820
2142057 | 2132786 | DL 200/315-37/4 | 17081 | 1239 | 1269 | 1323 | 1400 | 820
2142058 | 2132785 | DL 200/335-37/4 | 17081 | 1239 | 1269 | 1323 | 1400 | 820
2142059 | 2132784 | DL 200/335-45/4 | 17819 | 1291 | 1301 | 1383 | 1400 | 820
2142060 | 2132783 | DL 200/345-45/4 | 17819 | 1291 | 1301 | 1383 | 1400 | 820
2142061 | 2132782 | DL 200/345-55/4 | 20599 | 1657 | 1745 | 1551 | 1400 | 820
2121010 | 2089225 | DL 32/140-1,5/2 | 2031 | 106 | 131 | 534 | 588 | 320
2121011 | 2089224 | DL 32/150-2,2/2 | 2273 | 111 | 136 | 544 | 588 | 320
2121012 | 2089223 | DL 32/160-2,2/2 | 2273 | 111 | 136 | 544 | 588 | 320
2121013 | 2089222 | DL 32/160-3/2 | 2373 | 119 | 143 | 584 | 614 | 320
2121014 | 2089221 | DL 32/170-3/2 | 2373 | 119 | 143 | 584 | 614 | 320
2121015 | 2089220 | DL 32/170-4/2 | 2632 | 135 | 159 | 617 | 620 | 320
2121016 | 2089235 | DL 40/140-2,2/2 | 2361 | 113 | 138 | 548 | 628 | 340
2121017 | 2089234 | DL 40/150-3/2 | 2544 | 121 | 145 | 588 | 654 | 340
2121018 | 2089233 | DL 40/160-4/2 | 2848 | 136 | 160 | 621 | 660 | 340
2121019 | 2089232 | DL 40/170-5,5/2 | 3532 | 171 | 195 | 701 | 706 | 340
2121020 | 2089229 | DL 40/200-7,5/2 | 3722 | 208 | 233 | 730 | 700 | 440
2121021 | 2089228 | DL 40/220-11/2 | 4863 | 315 | 342 | 877 | 750 | 440
2121022 | 2089258 | DL 50/110-1,5/2 | 2326 | 102 | 127 | 542 | 588 | 340
2121023 | 2089257 | DL 50/120-2,2/2 | 2601 | 105 | 130 | 552 | 588 | 340
2121024 | 2089256 | DL 50/130-3/2 | 2742 | 117 | 139 | 596 | 614 | 340
2121025 | 2089255 | DL 50/140-3/2 | 2742 | 115 | 141 | 596 | 614 | 340
2121026 | 2089254 | DL 50/140-4/2 | 3001 | 130 | 154 | 628 | 620 | 340
2121027 | 2089250 | DL 50/160-5,5/2 | 3715 | 179 | 199 | 718 | 706 | 340
2121028 | 2089249 | DL 50/170-5,5/2 | 3715 | 175 | 199 | 718 | 706 | 340
2121029 | 2089248 | DL 50/170-7,5/2 | 3918 | 189 | 214.16 | 724 | 692 | 340
2121030 | 2089245 | DL 50/180-7,5/2 | 3918 | 217 | 242.22 | 746 | 700 | 440
2121031 | 2089244 | DL 50/210-11/2 | 5350 | 320 | 347 | 893 | 750 | 440
2121032 | 2089243 | DL 50/220-11/2 | 5350 | 320 | 347 | 893 | 750 | 440
2121033 | 2089242 | DL 50/220-15/2 | 5470 | 335 | 362 | 893 | 750 | 440
2121034 | 2089284 | DL 65/110-3/2 | 2921 | 122 | 146 | 615 | 654 | 340
2121035 | 2089283 | DL 65/120-3/2 | 2921 | 122 | 146 | 615 | 654 | 340
2121036 | 2089282 | DL 65/120-4/2 | 3083 | 138 | 162 | 648 | 660 | 340
2121037 | 2089281 | DL 65/130-5,5/2 | 3875 | 172 | 196 | 734 | 640 | 340
2121038 | 2089280 | DL 65/140-5,5/2 | 3875 | 172 | 196 | 734 | 640 | 340
2121039 | 2089279 | DL 65/140-7,5/2 | 4069 | 186 | 211.38 | 740 | 640 | 340
2121040 | 2089274 | DL 65/150-5,5/2 | 3983 | 193 | 218 | 770 | 766 | 430
2121041 | 2089273 | DL 65/160-5,5/2 | 3983 | 193 | 218 | 770 | 766 | 430
2121042 | 2089272 | DL 65/160-7,5/2 | 4069 | 207 | 232.26 | 776 | 752 | 430
2121043 | 2089271 | DL 65/170-11/2 | 5410 | 304 | 331 | 931 | 750 | 430
2121044 | 2089267 | DL 65/200-11/2 | 5410 | 333 | 360 | 923 | 750 | 475
2121045 | 2089266 | DL 65/200-15/2 | 5715 | 347 | 374 | 923 | 750 | 475
2121046 | 2089265 | DL 65/210-15/2 | 5715 | 347 | 374 | 923 | 750 | 475
2121047 | 2089264 | DL 65/210-18,5/2 | 6510 | 382 | 389 | 924 | 750 | 475
2121048 | 2089263 | DL 65/220-18,5/2 | 6510 | 382 | 389 | 924 | 750 | 475
2121049 | 2089262 | DL 65/220-22/2 | 7130 | 442 | 495 | 1007.7 | 763 | 475
2121050 | 2089302 | DL 80/120-4/2 | 3174 | 153 | 178 | 690 | 670 | 400
2121051 | 2089301 | DL 80/130-5,5/2 | 3952 | 188 | 212 | 777 | 650 | 400
2121052 | 2089300 | DL 80/140-7,5/2 | 4157 | 202 | 227.06 | 783 | 650 | 400
2121053 | 2089296 | DL 80/150-7,5/2 | 4157 | 219 | 244.26 | 782 | 752 | 440
2121054 | 2089295 | DL 80/160-11/2 | 5581 | 313 | 340 | 938 | 750 | 440
2121055 | 2089294 | DL 80/170-11/2 | 5581 | 313 | 340 | 938 | 750 | 440
2121056 | 2089293 | DL 80/170-15/2 | 5819 | 327 | 354 | 938 | 750 | 440
2121057 | 2089290 | DL 80/190-15/2 | 5819 | 362 | 401 | 932 | 801 | 500
2121058 | 2089289 | DL 80/190-18,5/2 | 6750 | 404 | 409 | 933 | 801 | 500
2121059 | 2089288 | DL 80/200-18,5/2 | 6750 | 404 | 409 | 933 | 801 | 500
2121060 | 2089287 | DL 80/200-22/2 | 7847 | 475 | 516 | 1017 | 813 | 500
2121061 | 2089286 | DL 80/220-30/2 | 8521 | 563 | 678 | 1074 | 852 | 500
2121062 | 2089318 | DL 100/145-11/2 | 5798 | 356 | 384 | 976 | 803 | 500
2121063 | 2089317 | DL 100/150-15/2 | 6375 | 370 | 398 | 976 | 803 | 500
2121064 | 2089316 | DL 100/160-15/2 | 6375 | 370 | 398 | 976 | 803 | 500
2121065 | 2089315 | DL 100/160-18,5/2 | 7143 | 406 | 412 | 977 | 803 | 500
2121066 | 2089314 | DL 100/165-22/2 | 8230 | 466 | 517 | 1061 | 810 | 500
2121067 | 2089313 | DL 100/170-30/2 | 9156 | 563 | 678 | 1118 | 842 | 500
2121068 | 2089309 | DL 100/190-30/2 | 9156 | 592 | 707 | 1093 | 852 | 550
2121069 | 2089308 | DL 100/210-30/2 | 9156 | 592 | 707 | 1093 | 852 | 550
2121070 | 2089307 | DL 100/210-37/2 | 9798 | 654 | 745 | 1093 | 852 | 550
4089415 |  | IPH-W 20/160-0,37/4 | 3474 | 28.3 | 29.5 | 437.5 | 210 | 290
4089416 |  | IPH-W 32/125-0,18/4 | 2793 | 23.3 | 24.5 | 440 | 177 | 260
4089417 |  | IPH-W 32/170-0,37/4 | 3474 | 29.8 | 31 | 465 | 225 | 260
2121276 | 2105753 | IPH-W 65/125-1,1/4 | 3617 | 44 | 61 | 597 | 220 | 370
2121277 | 2105754 | IPH-W 65/140-1,1/4 | 3617 | 44 | 61 | 597 | 228 | 400
2121278 | 2105755 | IPH-W 65/160-1,1/4 | 3617 | 44 | 61 | 597 | 228 | 400
2121279 | 2105756 | IPH-W 80/140-1,1/4 | 3806 | 46 | 63 | 610 | 273 | 430
2121280 | 2105757 | IPH-W 80/160-1,1/4 | 3806 | 59 | 76 | 610 | 273 | 430
2121281 | 2105758 | IPH-W 20/160-1,1/2 | 3125 | 33 | 48 | 499 | 212 | 290
2121282 | 2105759 | IPH-W 32/125-0,75/2 | 3206 | 26 | 41 | 460 | 177 | 260
2121283 | 2105760 | IPH-W 32/170-2,2/2 | 3376 | 42 | 59 | 585 | 222 | 276
2121284 | 2105761 | IPH-W 65/110-2,2/2 | 3783 | 54 | 71 | 597 | 220 | 370
2121285 | 2105762 | IPH-W 65/125-2,2/2 | 3783 | 54 | 71 | 597 | 220 | 370
2121286 | 2105763 | IPH-W 65/140-4/2 | 4277 | 72 | 89 | 625 | 228 | 400
2121287 | 2105764 | IPH-W 65/160-4/2 | 4277 | 72 | 89 | 625 | 228 | 400
2121288 | 2105765 | IPH-W 80/110-2,2/2 | 3907 | 56 | 73 | 610 | 239 | 400
2121289 | 2105766 | IPH-W 80/140-4/2 | 4690 | 80 | 97 | 637 | 273 | 430
4089398 |  | IPH-O 20/160-0,37/4 | 3038 | 28.3 | 29.5 | 437.5 | 210 | 290
4089399 |  | IPH-O 32/125-0,18/4 | 2575 | 23.3 | 24.5 | 440 | 177 | 260
4089400 |  | IPH-O 32/170-0,37/4 | 3153 | 29.8 | 38 | 260 | 225 | 480
2121290 | 2105770 | IPH-O 65/125-1,1/4 | 3624 | 44 | 61 | 597 | 220 | 370
2121291 | 2105771 | IPH-O 65/140-1,1/4 | 3624 | 44 | 61 | 597 | 228 | 400
2121292 | 2105772 | IPH-O 65/160-1,1/4 | 3624 | 44 | 61 | 597 | 228 | 400
2121293 | 2105773 | IPH-O 80/140-1,1/4 | 3958 | 46 | 63 | 610 | 273 | 430
2121294 | 2105774 | IPH-O 80/160-1,1/4 | 3958 | 59 | 76 | 610 | 273 | 430
2121295 | 2105775 | IPH-O 20/160-1,1/2 | 2798 | 33 | 48 | 499 | 212 | 290
2121296 | 2105776 | IPH-O 32/125-0,75/2 | 2877 | 26 | 41 | 460 | 177 | 260
2121297 | 2105777 | IPH-O 32/170-2,2/2 | 3077 | 42 | 59 | 585 | 222 | 276
2121298 | 2105778 | IPH-O 65/110-2,2/2 | 3566 | 54 | 71 | 597 | 220 | 370
2121299 | 2105779 | IPH-O 65/125-2,2/2 | 3566 | 54 | 71 | 597 | 220 | 370
2121300 | 2105780 | IPH-O 65/140-4/2 | 4284 | 72 | 89 | 625 | 228 | 400
2121301 | 2105781 | IPH-O 65/160-4/2 | 4284 | 72 | 89 | 625 | 228 | 400
2121302 | 2105782 | IPH-O 80/110-2,2/2 | 3803 | 56 | 73 | 610 | 239 | 400
2121303 | 2105783 | IPH-O 80/140-4/2 | 4695 | 80 | 97 | 637 | 273 | 430
4090293 |  | IP-Z 25/2 EM | 561 | 5.5 | 5.7 | 241 | 140 | 250
4090292 |  | IP-Z 25/2 DM | 541 | 4.5 | 4.7 | 241 | 116 | 250
4090295 |  | IP-Z 25/6 EM | 597 | 5.86 | 6.1 | 241 | 140 | 250
4090294 |  | IP-Z 25/6 DM | 555 | 4.96 | 5.2 | 241 | 116 | 250
4037301 |  | 2 переходника G11/2I X G2A X 33 | 75 | 1.4 | 1.4 | 150 | 100 | 75
4189216 |  | SiFlux-21-IP-E 40/120-1,5/2-SC-10-T4 | 21846 | 476 | 680 | 1953 | 1632 | 1394
4189217 |  | SiFlux-21-IP-E 40/160-4/2-SC-10-T4 | 24762 | 519 | 723 | 1953 | 1632 | 1394
4189218 |  | SiFlux-21-IL-E 40/170-5,5/2-SC-16-T4 | 30783 | 582 | 648 | 1953 | 1652 | 1409
4189219 |  | SiFlux-31-IP-E 40/120-1,5/2-SC-10-T4 | 27030 | 668 | 936 | 2453 | 1667 | 1394
4189220 |  | SiFlux-31-IP-E 40/160-4/2-SC-10-T4 | 31193 | 725 | 994 | 2453 | 1667 | 1394
4189221 |  | SiFlux-31-IL-E 40/170-5,5/2-SC-16-T4 | 37921 | 898 | 1167 | 2453 | 1687 | 1409
4189222 |  | SiFlux-21-IP-E 50/130-2,2/2-SC-10-T4 | 24721 | 575 | 833 | 1953 | 1867 | 1409
4189223 |  | SiFlux-21-IP-E 50/150-4/2-SC-10-T4 | 29777 | 615 | 873 | 1953 | 1867 | 1409
4189224 |  | SiFlux-21-IL-E 50/180-7,5/2-SC-16-T4 | 34216 | 799 | 1058 | 1953 | 1967 | 1409
4189225 |  | SiFlux-31-IP-E 50/130-2,2/2-SC-10-T4 | 33507 | 826 | 1137 | 2453 | 2036 | 1409
4189226 |  | SiFlux-31-IP-E 50/150-4/2-SC-10-T4 | 38053 | 880 | 1191 | 2453 | 2036 | 1409
4189227 |  | SiFlux-31-IL-E 50/180-7,5/2-SC-16-T4 | 44015 | 1126 | 1437 | 2453 | 2136 | 1409
4189228 |  | SiFlux-21-IP-E 65/120-3/2-SC-10-T4 | 29885 | 744 | 1002 | 1953 | 2102 | 1394
4189229 |  | SiFlux-21-IP-E 65/130-4/2-SC-10-T4 | 36072 | 766 | 1027 | 1953 | 2102 | 1394
4189230 |  | SiFlux-21-IL-E 65/160-7,5/2-SC-16-T4 | 41358 | 921 | 1180 | 1953 | 2192 | 1409
4189231 |  | SiFlux-31-IP-E 65/120-3/2-SC-10-T4 | 41402 | 1089 | 1350 | 2453 | 2233 | 1394
4189232 |  | SiFlux-31-IP-E 65/130-4/2-SC-10-T4 | 47408 | 1117 | 1379 | 2453 | 2233 | 1394
4189233 |  | SiFlux-31-IL-E 65/160-7,5/2-SC-16-T4 | 56427 | 1326 | 1620 | 2453 | 2323 | 1409
4196555 |  | SiFlux-21-IP-E 80/110-4/2-SC-10-T4 | 37629 | 966 | 1224 | 1953 | 2333 | 1394
4189235 |  | SiFlux-21-95-IL-E 80/160-11/2-SC-16-T4 | 49143 | 1314 | 1576 | 1965 | 2413 | 1730
4189236 |  | SiFlux-21-IL-E 80/170-15/2-SC-16-T4 | 51832 | 1335 | 1596 | 1965 | 2413 | 1730
4196556 |  | SiFlux-31-IP-E 80/110-4/2-SC-10-T4 | 51708 | 1237 | 1532 | 2453 | 2333 | 1394
4189238 |  | SiFlux-31-95-IL-E 80/160-11/2-SC-16-T4 | 63914 | 1702 | 1997 | 2465 | 2413 | 1730
4189239 |  | SiFlux-31-IL-E 80/170-15/2-SC-16-T4 | 74974 | 1730 | 2024 | 2465 | 2413 | 1730
4189240 |  | SiFlux-21-IL-E 80/140-7,5/2-SC-16-T4 | 49972 | 1408 | 1709 | 1953 | 2731 | 1409
4189241 |  | SiFlux-21-120-IL-E 80/160-11/2-SC-16-T4 | 62705 | 1610 | 1912 | 1965 | 2771 | 1730
4189242 |  | SiFlux-21-IL-E 80/200-22/2-SC-16-T4 | 69235 | 1768 | 2069 | 1965 | 2831 | 1730
4189243 |  | SiFlux-31-IL-E 80/140-7,5/2-SC-16-T4 | 66369 | 1815 | 2109 | 2453 | 2731 | 1409
4189244 |  | SiFlux-31-120-IL-E 80/160-11/2-SC-16-T4 | 78719 | 2085 | 2379 | 2465 | 2771 | 1730
4189245 |  | SiFlux-31-IL-E 80/200-22/2-SC-16-T4 | 88234 | 2295 | 2590 | 2465 | 2831 | 1730
4195118 |  | SiClean_0,5 | 3697 | 13 | 18 | 450 | 182 | 695
4195119 |  | SiClean_1 | 4080 | 15 | 20 | 526.25 | 207 | 715
4195120 |  | SiClean_2 | 4524 | 11 | 13 | 526.25 | 207 | 715
4195121 |  | SiClean_3 | 5719 | 29 | 56 | 601.75 | 232 | 1183
4195122 |  | SiClean_4 | 7134 | 42 | 70 | 647.75 | 239.5 | 1593
4195123 |  | SiClean_5 | 7943 | 48 | 75 | 723.75 | 300.5 | 1688
4194907 |  | SiClean comfort_12 | 15311 | 112 | 137 | 730 | 595 | 1708
4194908 |  | SiClean comfort_15 | 15644 | 112 | 137 | 730 | 595 | 1701
4194909 |  | SiClean comfort_20 | 16174 | 113 | 138 | 730 | 595 | 1694
4194910 |  | SiClean comfort_25 | 16484 | 113 | 139 | 730 | 595 | 1813
4194911 |  | SiClean comfort_30 | 17539 | 148 | 195 | 730 | 765 | 2281
4194912 |  | SiClean comfort_40 | 18246 | 155 | 202 | 730 | 765 | 2373
4194913 |  | SiClean comfort_50 | 18817 | 165 | 211 | 730 | 765 | 2347
4194914 |  | SiClean comfort_65 | 20444 | 206 | 252 | 730 | 765 | 2519
4203793 | 4158652 | BAC 40-125-0.75/2-DM/S-2 | 488 | 13.9 | 14.4 | 356 | 234 | 234
4203792 | 4158651 | BAC 40-136-1.1/2-DM/S-2 | 504 | 15.3 | 15.8 | 578 | 412 | 484
4203791 | 4158650 | BAC 40-126-1.5/2-DM/S-2 | 548 | 19.5 | 20 | 356 | 214 | 262
4203790 | 4158649 | BAC 40-134-2.2/2-DM/S-2 | 561 | 21.7 | 22.2 | 560 | 390 | 320
4203789 | 4158648 | BAC 40-125-0.75/2-DM/R-2 | 504 | 13.9 | 14.4 | 578 | 402 | 472
4203788 | 4158647 | BAC 40-136-1.1/2-DM/R-2 | 521 | 15.3 | 15.8 | 360 | 280 | 260
4203787 | 4158646 | BAC 40-126-1.5/2-DM/R-2 | 567 | 19.5 | 20 | 546 | 386 | 312
4203786 | 4158645 | BAC 40-134-2.2/2-DM/R-2 | 580 | 21.7 | 22.2 | 560 | 398 | 314
4203811 | 4176472 | BAC 70-135-3,0/2-DM/R-2 | 1066 | 24 | 26
4203813 | 4176474 | BAC 70-135-4,0/2-DM/R-2 | 1106 | 28.5 | 30.5
2538242 |  | SC-OPTION BACNET MSTP (SLAVE) | по запросу | 0.1 | 0.4 | 1 | 210 | 297
4157154 |  | BASE PLATE DAMPER HELIX PUMP UP TO_5.5kW | 238 | 10 | 10 | 400 | 400 | 80
4048065 |  | PRESSURE SENSOR KIT 16BAR STAINLESS STEE | по запросу | 1.2 | 1.2 | 216 | 143 | 150
4048066 |  | PRESSURE SENSOR KIT 25BAR STAINLESS STEE | по запросу | 1.2 | 1.2 | 216 | 143 | 150
4194670 |  | KIT-PRESSURE SENSOR 0-16BAR VERT. | по запросу | 1 | 1 | 216 | 150 | 143
4194671 |  | KIT-PRESSURE SENSOR 0-25BAR VERT. | по запросу | 1 | 1 | 216 | 150 | 143
4194672 |  | KIT-PRESSURE SENSOR 0-16BAR HORIZ | по запросу | 1 | 1 | 170 | 150 | 130
4157154 |  | BASE_PLATE_DAMPER_HELIX_PUMP_UP_TO_5.5kW | по запросу | 10 | 10 | 400 | 400 | 80
4177491 |  | Hydrometer for battery | по запросу
2159698 | 2126110 | BL-E 32/140-2,2/2-R1 | 2982 | 57 | 59 | 551 | 258 | 410
2159699 | 2126111 | BL-E 32/150-3/2-R1 | 3150 | 66 | 68 | 601 | 244 | 422
2159700 | 2126112 | BL-E 32/160-4/2-R1 | 3201 | 73 | 75 | 613 | 244 | 434
2159701 | 2126113 | BL-E 32/170-5,5/2-R1 | 5008 | 95 | 103 | 690 | 310 | 454
2159702 | 2144294 | BL-E 32/210-7,5/2-R1 | 5227 | 107 | 115 | 698 | 300 | 454
2154298 |  | BL-E 32/220-11/2-R1 | 7092 | 192 | 217 | 788 | 350 | 602
2159703 | 2126116 | BL-E 40/110-1,5/2-R1 | 2932 | 52 | 54 | 529 | 222 | 410
2159704 | 2126117 | BL-E 40/120-2,2/2 -R1 | 2967 | 53 | 55 | 549 | 222 | 410
2159705 | 2126118 | BL-E 40/130-3/2-R1 | 3161 | 60 | 62 | 601 | 250 | 422
2159706 | 2126119 | BL-E 40/140-4/2-R1 | 3190 | 70 | 72 | 613 | 250 | 434
2159707 | 2126120 | BL-E 40/160-5,5/2-R1 | 4947 | 97 | 105 | 691 | 310 | 454
2159708 | 2126121 | BL-E 40/170-7,5/2-R1 | 5191 | 101 | 109 | 691 | 310 | 454
2159709 | 2126122 | BL-E 40/180-7,5/2-R1 | 5226 | 111 | 119 | 725 | 310 | 454
2154299 | 2126123 | BL-E 40/210-11/2-R1 | 7088 | 195 | 220 | 815 | 350 | 602
2154300 | 2126124 | BL-E 40/220-15/2-R1 | 7409 | 204 | 229 | 815 | 350 | 602
2154301 | 2113493 | BL-E 40/230-18,5/2-R1 | 7966 | 260 | 285 | 882 | 350 | 602
2154302 | 2126125 | BL-E 40/240-22/2-R1 | 8566 | 269 | 294 | 882 | 350 | 602
2159710 | 2126126 | BL-E 50/110-3/2-R1 | 3237 | 66 | 68 | 628 | 250 | 422
2159711 | 2126127 | BL-E 50/120-4/2-R1 | 3273 | 73 | 75 | 640 | 250 | 434
2159712 | 2126128 | BL-E 50/130-5,5/2-R1 | 4919 | 92 | 100 | 722 | 300 | 454
2159713 | 2126129 | BL-E 50/140-7,5/2-R1 | 5164 | 96 | 104 | 722 | 300 | 454
2159714 | 2126130 | BL-E 50/150-7,5/2-R1 | 5238 | 103 | 111 | 719 | 310 | 455
2154303 | 2126131 | BL-E 50/170-11/2-R1 | 7128 | 180 | 205 | 818 | 350 | 602
2154304 | 2144296 | BL-E 50/200-15/2-R1 | 7449 | 205 | 230 | 815 | 350 | 602
2154305 | 2144297 | BL-E 50/210-18,5/2-R1 | 7918 | 248 | 273 | 878 | 350 | 602
2154306 | 2144298 | BL-E 50/220-22/2-R1 | 8514 | 258 | 293 | 878 | 350 | 602
2159715 | 2126135 | BL-E 50/270-5,5/4-R1 | 5207 | 119 | 127 | 693 | 366 | 453
2159716 | 2126136 | BL-E 65/120-4/2-R1 | 3391 | 78 | 103 | 645 | 274 | 434
2159717 | 2126137 | BL-E 65/130-5,5/2-R1 | 5087 | 97 | 105 | 727 | 300 | 458
2159719 | 2126143 | BL-E 65/240-5,5/4-R1 | 5243 | 135 | 160 | 701 | 463 | 453
2159718 | 2126138 | BL-E 65/140-7,5/2-R1 | 5366 | 101 | 109 | 727 | 300 | 458
2159720 | 2113532 | BL-E 65/265-7,5/4-R1 | 5452 | 142 | 167 | 701 | 463 | 453
2154307 | 2126139 | BL-E 65/160-11/2-R1 | 7364 | 186 | 211 | 826 | 350 | 602
2154308 | 2126140 | BL-E 65/170-15/2-R1 | 7695 | 194 | 219 | 826 | 350 | 602
2154309 | 2126141 | BL-E 65/190-18,5/2-R1 | 8049 | 254 | 279 | 832 | 359 | 602
2154310 | 2126142 | BL-E 65/210-22/2-R1 | 8631 | 267 | 292 | 832 | 359 | 602
2159721 | 2144299 | BL-E 80/220-5,5/4-R1 | 5849 | 126 | 151 | 730 | 381 | 453
2159722 | 2144300 | BL-E 80/250-7,5/4-R1 | 6044 | 144 | 169 | 801 | 423 | 453
2154311 | 2126144 | BL-E 80/145-11/2-R1 | 7541 | 201 | 226 | 860 | 386 | 617
2154315 | 2144301 | BL-E 80/270-11/4-R1 | 7620 | 261 | 286 | 852 | 423 | 602
2154312 | 2126145 | BL-E 80/150-15/2-R1 | 8124 | 209 | 234 | 860 | 386 | 617
2154313 | 2126146 | BL-E 80/160-18,5/2-R1 | 8932 | 252 | 277 | 860 | 386 | 617
2154314 | 2126147 | BL-E 80/165-22/2-R1 | 9594 | 262 | 287 | 860 | 386 | 617
2159723 | 2144302 | BL-E 100/200-5,5/4-R1 | 5918 | 133 | 158 | 743 | 387 | 453
2159724 | 2144303 | BL-E 100/220-7,5/4-R1 | 6082 | 140 | 165 | 743 | 387 | 453
2154316 | 2126153 | BL-E 100/250-11/4-R1 | 7870 | 275 | 300 | 881 | 432 | 602
2154317 | 2126154 | BL-E 100/270-15/4-R1 | 8339 | 292 | 317 | 881 | 432 | 602
2154318 | 2126155 | BL-E 100/305-18,5/4-R1 | 10283 | 396 | 421 | 977 | 560 | 655
2154319 | 2126156 | BL-E 100/315-22/4-R1 | 10905 | 410 | 435 | 977 | 560 | 655
2126157 |  | BL-E 125/185-5,5/4-R1 | 6167 | 168 | 193 | 771 | 512 | 453
2159726 | 2126158 | BL-E 125/210-7,5/4-R1 | 6267 | 175 | 200 | 771 | 512 | 453
2154320 | 2126159 | BL-E 125/225-11/4-R1 | 8149 | 290 | 315 | 902 | 512 | 602
2154321 | 2126160 | BL-E 125/245-15/4-R1 | 9449 | 336 | 361 | 921 | 546 | 602
2154322 | 2126161 | BL-E 125/265-18,5/4-R1 | 11541 | 393 | 418 | 982 | 546 | 602
2154323 | 2126162 | BL-E 125/275-22/4-R1 | 12545 | 407 | 432 | 982 | 546 | 655
2786251 | 2089367 | BL 32/150-0,37/4 | 1009 | 37 | 38.5 | 468 | 242 | 320
2786252 | 2089365 | BL 32/160-0,55/4 | 1078 | 42 | 43.5 | 503 | 252 | 320
2786336 | 2121071 | BL 32/170-0,75/4 | 1109 | 45 | 47 | 503 | 242 | 320
2786253 | 2121072 | BL 32/210-1,1/4 | 1234 | 56 | 58 | 524 | 294 | 360
2786255 | 2121073 | BL 32/220-1,5/4 | 1324 | 61 | 63 | 524 | 294 | 360
2786257 | 2089384 | BL 40/150-0,55/4 | 1111 | 44 | 45.5 | 503 | 258 | 320
2786258 | 2121074 | BL 40/160-0,75/4 | 1220 | 47 | 49 | 503 | 258 | 320
2786259 | 2121075 | BL 40/170-1,1/4 | 1344 | 52 | 54 | 527 | 279 | 320
2786260 | 2121076 | BL 40/210-1,5/4 | 1363 | 67 | 69 | 551 | 296 | 360
2786261 | 2121077 | BL 40/220-2,2/4 | 1499 | 76 | 78 | 612 | 296 | 360
2786262 | 2142010 | BL 40/225-2,2/4 | 1499 | 86 | 109 | 614 | 424 | 425
2786266 | 2142011 | BL 40/240-2,2/4 | 1499 | 86 | 109 | 614 | 424 | 425
2786268 | 2142012 | BL 40/240-3/4 | 1567 | 94 | 117 | 611 | 424 | 425
2786273 | 2142013 | BL 40/265-3/4 | 1567 | 94 | 117 | 611 | 424 | 425
2786274 | 2142014 | BL 40/265-4/4 | 1707 | 101 | 124 | 716 | 424 | 425
2786276 | 2121081 | BL 50/160-1,1/4 | 1205 | 55 | 57 | 555 | 291 | 340
2786277 | 2121082 | BL 50/170-1,1/4 | 1205 | 55 | 57 | 555 | 291 | 340
2786278 | 2121083 | BL 50/170-1,5/4 | 1204 | 60 | 62 | 555 | 291 | 340
2786279 | 2121084 | BL 50/200-2,2/4 | 1466 | 75 | 77 | 612 | 325 | 380
2786280 | 2121085 | BL 50/220-2,2/4 | 1466 | 75 | 77 | 612 | 325 | 380
2786281 | 2121086 | BL 50/220-3/4 | 1522 | 83 | 85 | 609 | 325 | 380
2786283 | 2121087 | BL 50/250-3/4 | 1626 | 89 | 95 | 616 | 360 | 425
2786284 | 2121088 | BL 50/250-4/4 | 1803 | 96 | 102 | 721 | 360 | 425
2786287 | 2121089 | BL 50/270-5,5/4 | 2279 | 136 | 142 | 722 | 360 | 404
2786288 | 2121090 | BL 65/150-1,1/4 | 1274 | 61 | 63 | 563 | 306 | 360
2786289 | 2121091 | BL 65/160-1,5/4 | 1288 | 66 | 68 | 563 | 306 | 360
2786290 | 2121092 | BL 65/170-2,2/4 | 1360 | 76 | 78 | 624 | 312 | 360
2786291 | 2121093 | BL 65/210-3/4 | 1592 | 89 | 95 | 623 | 337 | 425
2786292 | 2121094 | BL 65/220-4/4 | 1813 | 96 | 102 | 728 | 337 | 425
2786293 | 2142023 | BL 65/240-5,5/4 | 2283 | 151 | 175 | 729 | 451 | 450
2786294 | 2142024 | BL 65/265-5,5/4 | 2284 | 151 | 175 | 729 | 451 | 450
2786295 | 2142025 | BL 65/265-7,5/4 | 2575 | 153 | 158 | 780 | 451 | 450
2786296 | 2121096 | BL 80/150-1,5/4 | 1346 | 77 | 79 | 595 | 356 | 405
2786297 | 2121097 | BL 80/160-2,2/4 | 1425 | 85 | 91 | 656 | 356 | 405
2786298 | 2121098 | BL 80/170-3/4 | 1574 | 95 | 101 | 653 | 356 | 405
2786299 | 2121099 | BL 80/200-3/4 | 1686 | 99 | 122 | 653 | 367 | 450
2786300 | 2121100 | BL 80/200-4/4 | 2012 | 106 | 130 | 758 | 367 | 450
2786301 | 2121101 | BL 80/220-5,5/4 | 2300 | 143 | 167 | 759 | 367 | 428
2786302 | 2121102 | BL 80/250-5,5/4 | 2300 | 154 | 178 | 750 | 410 | 479
2786303 | 2121103 | BL 80/250-7,5/4 | 2703 | 161 | 166 | 801 | 410 | 479
2786304 | 2121104 | BL 80/270-11/4 | 3154 | 201 | 216 | 864 | 410 | 479
2786337 |  | BL 80/275-7,5/4 | 2719
2786338 |  | BL 80/285-11/4 | 3462
2786339 |  | BL 80/295-15/4 | 3940
2786340 |  | BL 80/305-18,5/4 | 4575
2786341 |  | BL 80/315-22/4 | 4760
2786305 | 2121105 | BL 100/145-1,5/4 | 1554 | 85 | 109 | 606 | 406 | 480
2786308 | 2121106 | BL 100/150-2,2/4 | 1754 | 95 | 119 | 666 | 456 | 480
2786310 | 2121107 | BL 100/160-3/4 | 1864 | 103 | 127 | 663 | 456 | 480
2786313 | 2121108 | BL 100/170-4/4 | 2068 | 110 | 134 | 768 | 456 | 480
2786314 | 2121109 | BL 100/180-4/4 | 2068 | 110 | 134 | 771 | 387 | 480
2786315 | 2121110 | BL 100/200-5,5/4 | 2443 | 149 | 173 | 772 | 387 | 476
2786316 | 2121111 | BL 100/220-5,5/4 | 2443 | 149 | 173 | 772 | 387 | 476
2786317 | 2121112 | BL 100/220-7,5/4 | 2729 | 156 | 161 | 823 | 387 | 476
2786318 | 2121113 | BL 100/250-11/4 | 3543 | 215 | 230 | 893 | 432 | 499
2786319 | 2121114 | BL 100/270-15/4 | 4005 | 226 | 235 | 933 | 432 | 499
2786320 | 2142026 | BL 100/305-18,5/4 | 4653 | 297 | 343 | 1052 | 560 | 565
2786321 | 2142027 | BL 100/315-18,5/4 | 4653 | 297 | 343 | 1052 | 560 | 565
2786322 | 2142028 | BL 100/315-22/4 | 4833 | 314 | 358 | 1052 | 560 | 565
2786323 | 2142029 | BL 100/330-22/4 | 4833 | 314 | 358 | 1052 | 560 | 565
2786325 | 2142031 | BL 100/345-22/4 | 4833 | 314 | 358 | 1052 | 560 | 565
2786324 | 2142030 | BL 100/330-30/4 | 6279 | 391 | 428 | 1109 | 560 | 565
2786326 | 2142032 | BL 100/345-30/4 | 6279 | 391 | 428 | 1109 | 560 | 565
2786327 | 2142033 | BL 125/185-5,5/4 | 2909 | 184 | 208 | 799 | 513 | 547
2786328 | 2142034 | BL 125/210-7,5/4 | 3201 | 190 | 191 | 850 | 513 | 547
2786329 | 2142035 | BL 125/225-11/4 | 3872 | 231 | 246 | 914 | 513 | 547
2786330 | 2142036 | BL 125/245-15/4 | 4099 | 265 | 274 | 972 | 546 | 605
2786331 | 2142037 | BL 125/265-15/4 | 4099 | 265 | 274 | 972 | 546 | 605
2786332 | 2142038 | BL 125/265-18,5/4 | 5119 | 293 | 339 | 1056 | 546 | 605
2786333 | 2142039 | BL 125/275-18,5/4 | 5119 | 293 | 339 | 1056 | 546 | 605
2786334 | 2142040 | BL 125/275-22/4 | 5306 | 310 | 354 | 1056 | 546 | 605
2786343 |  | BL125/285-22/4 | 5563 | 381 | 400 | 1189 | 521 | 635
2786344 |  | BL125/295-30/4 | 6872 | 440 | 459 | 1252 | 521 | 635
2786345 |  | BL125/305-37/4 | 8797 | 567 | 586 | 1428 | 521 | 635
2786346 |  | BL125/315-45/4 | 9930 | 548 | 576 | 1488 | 521 | 635
2786347 |  | BL125/360-37/4 | 9087 | 635 | 661 | 1430 | 588 | 715
2786348 |  | BL125/370-45/4 | 10220 | 616 | 646 | 1490 | 588 | 715
2786349 |  | BL125/380-55/4 | 11639 | 790 | 820 | 1525 | 588 | 715
2786350 |  | BL125/390-75/4 | 13292 | 821 | 851 | 1657 | 588 | 750
2786351 |  | BL125/400-90/4 | 14361
2786352 |  | BL150/275-22/4 | 6660 | 406 | 432 | 1236 | 561 | 680
2786353 |  | BL150/285-30/4 | 7963 | 465 | 491 | 1299 | 561 | 680
2786354 |  | BL150/295-37/4 | 9056 | 592 | 622 | 1476 | 561 | 680
2786355 |  | BL150/305-45/4 | 9877 | 573 | 603 | 1536 | 561 | 680
2786356 |  | BL150/315-55/4 | 11952 | 747 | 777 | 1571 | 561 | 680
2786357 |  | BL150/350-37/4 | 9752
2786358 |  | BL150/360-37/4 | 9752
2786359 |  | BL150/360-45/4 | 11508
2786360 |  | BL150/370-45/4 | 11508
2786361 |  | BL150/370-55/4 | 12199
2786362 |  | BL150/380-55/4 | 12199
2786363 |  | BL150/380-75/4 | 14476
2786364 |  | BL150/390-75/4 | 14476
2786365 |  | BL150/390-90/4 | 15855
2786229 |  | BL 32/140-2,2/2 | 1105 | 50 | 50 | 528 | 243 | 320
2786230 |  | BL 32/150-3/2 | 1235 | 60 | 60 | 584 | 242 | 320
2786201 | 2031989R | BL 32/160-4/2 | 1375 | 65 | 65 | 800 | 400 | 500
2786231 | 2089357 | BL 32/170-5,5/2 | 1765 | 83 | 83 | 725 | 242 | 292
2786254 | 2121129 | BL 32/210-7,5/2 | 1971 | 103 | 106.5 | 694 | 300 | 333
2786256 | 2121130 | BL 32/220-11/2 | 2595 | 156 | 179 | 841 | 350 | 410
2786241 | 2089389 | BL 40/110-1,5/2 | 1145 | 47.5 | 47.5 | 600 | 310 | 400
2786232 | 2089388 | BL 40/120-2,2/2 | 1188 | 46 | 46 | 526 | 220 | 300
2786202 | 2033960R | BL 40/130-3/2 | 1294 | 57 | 57 | 600 | 320 | 430
2786203 | 2089386 | BL 40/140-3/2 | 1294 | 57 | 57 | 663 | 220 | 300
2786204 | 2033959R | BL 40/140-4/2 | 1455 | 60 | 60 | 790 | 390 | 485
2786205 | 2026560R | BL 40/160-5,5/2 | 1790 | 83 | 83 | 780 | 390 | 480
2786206 | 2089380 | BL 40/170-5,5/2 | 1790 | 86 | 86 | 726 | 300 | 317
2786207 | 2024840R | BL 40/170-7,5/2 | 1923 | 93 | 93 | 790 | 390 | 480
2786233 | 2089376 | BL 40/180-7,5/2 | 1967 | 107 | 107 | 800 | 400 | 500
2786208 | 2034267R | BL 40/210-11/2 | 2434 | 140.5 | 140.5 | 1200 | 800 | 475
2786209 | 2089374 | BL 40/220-11/2 | 2619 | 135 | 135 | 868 | 296 | 320
2786210 | 2088564 | BL 40/220-15/2 | 2774 | 143 | 143 | 1200 | 800 | 450
2786263 | 2142015 | BL 40/230-15/2 | 2774 | 179 | 202 | 872 | 350 | 424
2786264 | 2142016 | BL 40/230-18,5/2 | 3074 | 201 | 206 | 873 | 350 | 424
2786265 | 2142017 | BL 40/240-18,5/2 | 3074 | 201 | 206 | 873 | 350 | 424
2786267 | 2142018 | BL 40/240-22/2 | 3432 | 235 | 261 | 957 | 370 | 471
2786269 | 2142019 | BL 40/245-22/2 | 3432 | 235 | 261 | 957 | 370 | 471
2786271 | 2142021 | BL 40/260-22/2 | 3432 | 235 | 261 | 957 | 370 | 471
2786270 | 2142020 | BL 40/245-30/2 | 4186 | 291 | 346 | 1031 | 415 | 505
2786272 | 2142022 | BL 40/260-30/2 | 4186 | 291 | 346 | 1031 | 415 | 505
2786249 | 2089418 | BL 50/110-3/2 | 1385 | 60 | 60 | 610 | 234 | 320
2786248 | 2089417 | BL 50/120-3/2 | 1385 | 60 | 60 | 610 | 234 | 320
2786275 | 2121148 | BL 50/120-4/2 | 1561 | 68 | 70 | 625 | 293 | 320
2786247 | 2089415 | BL 50/130-5,5/2 | 1880 | 81 | 81 | 857 | 234 | 292
2786246 | 2089414 | BL 50/140-5,5/2 | 1880 | 81 | 81 | 760 | 300 | 295
2786245 | 2089409 | BL 50/150-5,5/2 | 1880 | 88 | 88 | 754 | 300 | 317
2786234 | 2089413 | BL 50/140-7,5/2 | 2066 | 88 | 88 | 757 | 234 | 292
2786211 | 2026563R | BL 50/150-7,5/2 | 1936 | 95 | 95 | 790 | 390 | 490
2786212 | 2025821R | BL 50/170-11/2 | 2388 | 117 | 117 | 1200 | 800 | 490
2786244 | 2089403 | BL 50/200-11/2 | 2652 | 144 | 144 | 868 | 325 | 360
2786235 | 2089402 | BL 50/200-15/2 | 2919 | 144 | 144 | 868 | 325 | 360
2786243 | 2089401 | BL 50/210-15/2 | 2919 | 144 | 144 | 1200 | 800 | 510
2786236 | 2089400 | BL 50/210-18,5/2 | 3180 | 161 | 161 | 911 | 325 | 360
2786240 | 2089399 | BL 50/220-18,5/2 | 3180 | 161 | 161 | 911 | 325 | 360
2786242 | 2089398 | BL 50/220-22/2 | 3582 | 191 | 191 | 953 | 325 | 380
2786282 | 2121161 | BL 50/240-30/2 | 4903 | 290 | 345 | 1036 | 402 | 505
2786285 | 2121162 | BL 50/260-30/2 | 4903 | 290 | 345 | 1036 | 402 | 505
2786286 | 2121163 | BL 50/260-37/2 | 5365 | 319 | 372 | 1036 | 402 | 505
2786213 | 2031691R | BL 65/120-4/2 | 1620 | 73 | 73 | 800 | 390 | 460
2790115 | 2121165 | BL 65/130-5,5/2 | 1943 | 91 | 97 | 717 | 301 | 343
2786237 | 2089434 | BL 65/140-7,5/2 | 2114 | 85 | 85 | 800 | 400 | 500
2786214 | 2026564R | BL 65/160-11/2 | 2403 | 123.5 | 123.5 | 1200 | 800 | 390
2786215 | 2089429 | BL 65/170-11/2 | 2677 | 126 | 126 | 922 | 350 | 347
2786216 | 2025822R | BL 65/170-15/2 | 2591 | 141 | 141 | 1200 | 800 | 500
2786217 | 2089426 | BL 65/190-15/2 | 2980 | 150 | 150 | 930 | 350 | 385
2786218 | 2034265R | BL 65/190-18,5/2 | 2776 | 164.5 | 164.5 | 1200 | 800 | 550
2786219 | 2089423 | BL 65/210-18,5/2 | 3355 | 167 | 167 | 930 | 350 | 385
2786220 | 2034264R | BL 65/210-22/2 | 3257 | 180 | 180 | 1200 | 800 | 400
2786221 | 2034263R | BL 65/220-30/2 | 4242 | 234 | 234 | 1200 | 800 | 535
2786222 | 2026701R | BL 80/145-11/2 | 2603 | 136 | 136 | 1200 | 800 | 370
2786223 | 2026567R | BL 80/150-15/2 | 2734 | 151 | 151 | 1200 | 800 | 550
2786224 | 2089449 | BL 80/160-15/2 | 2858 | 143 | 143 | 954 | 350 | 347
2786225 | 2026566R | BL 80/160-18,5/2 | 2768 | 166 | 166 | 1200 | 800 | 550
2786226 | 2027961R | BL 80/165-22/2 | 3345 | 181 | 181 | 910 | 360 | 390
2786227 | 2025823R | BL 80/170-30/2 | 4300 | 236 | 236 | 1200 | 800 | 550
2786238 | 2089440 | BL 80/200-30/2 | 4994 | 264 | 264 | 1100 | 400 | 550
2786250 | 2089439 | BL 80/210-30/2 | 4994 | 264 | 264 | 1000 | 400 | 460
2786239 | 2089438 | BL 80/210-37/2 | 5599 | 296 | 296 | 1200 | 800 | 510
2786306 | 2121184 | BL 100/145-15/2 | 3068 | 180 | 203 | 921 | 396 | 469
2786307 | 2121185 | BL 100/150-18.5/2 | 3419 | 202 | 207 | 922 | 396 | 469
2786309 | 2121186 | BL 100/160-22/2 | 3611 | 237 | 262 | 1006 | 396 | 480
2786311 | 2121187 | BL 100/165-30/2 | 5100 | 283 | 338 | 1063 | 407 | 505
2786312 | 2121188 | BL 100/170-37/2 | 5679 | 312 | 365 | 1063 | 407 | 505
4213048 |  | Суппорт для BL125/272-18,5/4 | по запросу | 16 | 17.5 | 416 | 86 | 100
4213048 |  | Суппорт для BL125/285-22/4 | по запросу | 16 | 17.5 | 416 | 86 | 100
4213051 |  | Суппорт для BL125/295-30/4 | по запросу | 19.12 | 20.7 | 466 | 108 | 80
4213071 |  | Суппорт для BL125/305-37/4 | по запросу | 10 | 11.5 | 80 | 80 | 55
4213071 |  | Суппорт для BL125/315-45/4 | по запросу | 10 | 11.5 | 80 | 80 | 55
4213053 |  | Суппорт для BL125/360-37/4 | по запросу | 16 | 17.5 | 466 | 108 | 90
4213053 |  | Суппорт для BL125/370-45/4 | по запросу | 16 | 17.5 | 466 | 108 | 90
4213073 |  | Суппорт для BL125/380-55/4 | по запросу | 18.64 | 20.2 | 50 | 50 | 65
4213075 |  | Суппорт для BL125/390-75/4 | по запросу | 10.04 | 11.6 | 60 | 60 | 35
4213075 |  | Суппорт для BL125/400-90/4 | по запросу | 10.04 | 11.6 | 60 | 60 | 35
4213048 |  | Суппорт для BL150/275-22/4 | по запросу | 16 | 17.5 | 416 | 86 | 100
4213051 |  | Суппорт для BL150/285-30/4 | по запросу | 19.12 | 20.7 | 466 | 108 | 80
4213071 |  | Суппорт для BL150/295-37/4 | по запросу | 10 | 11.5 | 80 | 80 | 55
4213071 |  | Суппорт для BL150/305-45/4 | по запросу | 10 | 11.5 | 80 | 80 | 55
4213058 |  | Суппорт для BL150/315-55/4 | по запросу | 8.72 | 10.3 | 40 | 40 | 30
4108875 |  | NL 32/125-0,37-4-12 | 2807 | 85 | 99 | 835 | 360 | 335
4108887 |  | NL 32/160-0,37-4-12 | 2817 | 97 | 101 | 835 | 360 | 375
4108889 |  | NL 32/160-0,55-4-12 | 2908 | 90 | 104 | 835 | 360 | 375
4108891 |  | NL 32/160-0,75-4-12 | 3083 | 98 | 106 | 835 | 360 | 375
4110546 |  | NL 32/160B-0,37-4-12 | 3079 | 97 | 101 | 835 | 360 | 375
4110548 |  | NL 32/160B-0,55-4-12 | 3090 | 90 | 104 | 835 | 360 | 375
4110550 |  | NL 32/160B-0,75-4-12 | 3101 | 98 | 106 | 835 | 360 | 375
4108903 |  | NL 32/200-0,55-4-12 | 3086 | 105 | 148 | 835 | 360 | 423
4108905 |  | NL 32/200-0,75-4-12 | 3090 | 100 | 107 | 835 | 360 | 423
4108907 |  | NL 32/200-1,1-4-12 | 3101 | 128 | 160 | 935 | 390 | 423
4108909 |  | NL 32/200-1,5-4-12 | 3110 | 131 | 156 | 935 | 390 | 423
4110562 |  | NL 32/200B-0,55-4-12 | 3106 | 93 | 105 | 835 | 360 | 423
4110564 |  | NL 32/200B-0,75-4-12 | 3110 | 100 | 107 | 835 | 360 | 423
4110566 |  | NL 32/200B-1,1-4-12 | 3120 | 128 | 160 | 935 | 390 | 423
4110568 |  | NL 32/200B-1,5-4-12 | 3130 | 131 | 156 | 935 | 390 | 423
4108925 |  | NL 32/250-0,75-4-12 | 3130 | 145 | 148 | 1042.5 | 450 | 508
4108927 |  | NL 32/250-1,1-4-12 | 3141 | 151 | 153 | 1042.5 | 450 | 508
4108929 |  | NL 32/250-1,5-4-12 | 3161 | 151 | 156 | 1042.5 | 450 | 508
4108931 |  | NL 32/250-2,2-4-12 | 3230 | 162 | 165 | 1042.5 | 450 | 508
4108941 |  | NL 40/125-0,37-4-12 | 3090 | 82 | 96 | 835 | 360 | 335
4108943 |  | NL 40/125-0,55-4-12 | 3112 | 84 | 99 | 835 | 360 | 335
4108953 |  | NL 40/160-0,37-4-12 | 3099 | 94 | 98 | 835 | 360 | 375
4108955 |  | NL 40/160-0,55-4-12 | 3119 | 87 | 101 | 835 | 360 | 375
4108957 |  | NL 40/160-0,75-4-12 | 3167 | 95 | 103 | 835 | 360 | 375
4108959 |  | NL 40/160-1,1-4-12 | 3271 | 101 | 113 | 844 | 360 | 375
4108961 |  | NL 40/160-1,5-4-12 | 3277 | 111 | 127 | 935 | 390 | 375
4108975 |  | NL 40/200-0,55-4-12 | 3142 | 105 | 124 | 955 | 390 | 423
4108977 |  | NL 40/200-0,75-4-12 | 3184 | 113 | 125 | 955 | 390 | 423
4108979 |  | NL 40/200-1,1-4-12 | 3286 | 124 | 130 | 955 | 390 | 423
4108981 |  | NL 40/200-1,5-4-12 | 3405 | 124 | 133 | 955 | 390 | 423
4108983 |  | NL 40/200-2,2-4-12 | 3455 | 135 | 142 | 955 | 390 | 423
4108997 |  | NL 40/250-1,1-4-12 | 3299 | 151 | 153 | 1042.5 | 450 | 508
4108999 |  | NL 40/250-1,5-4-12 | 3424 | 151 | 156 | 1042.5 | 450 | 508
4109001 |  | NL 40/250-2,2-4-12 | 3499 | 162 | 165 | 1042.5 | 450 | 508
4109003 |  | NL 40/250-3-4-12 | 3736 | 165 | 168 | 1042.5 | 450 | 508
4109015 |  | NL 40/315-2,2-4-12 | 3504 | 227 | 232 | 1187.5 | 490 | 578
4109017 |  | NL 40/315-3-4-12 | 3746 | 230 | 235 | 1187.5 | 490 | 578
4109019 |  | NL 40/315-4-4-12 | 3746 | 238 | 248 | 1187.5 | 490 | 578
4109021 |  | NL 40/315-5,5-4-12 | 3978 | 263 | 263 | 1187.5 | 490 | 578
4109033 |  | NL 50/125-0,37-4-12 | 3106 | 94 | 98 | 855 | 360 | 375
4109035 |  | NL 50/125-0,55-4-12 | 3150 | 87 | 101 | 855 | 360 | 375
4109037 |  | NL 50/125-0,75-4-12 | 3209 | 95 | 103 | 855 | 360 | 375
4109049 |  | NL 50/160-0,55-4-12 | 3161 | 105 | 124 | 955 | 390 | 423
4109051 |  | NL 50/160-0,75-4-12 | 3220 | 113 | 125 | 955 | 390 | 423
4109053 |  | NL 50/160-1,1-4-12 | 3314 | 124 | 130 | 955 | 390 | 423
4109055 |  | NL 50/160-1,5-4-12 | 3440 | 124 | 133 | 955 | 390 | 423
4109057 |  | NL 50/160-2,2-4-12 | 3515 | 135 | 142 | 955 | 390 | 423
4109073 |  | NL 50/200-1,1-4-12 | 3327 | 128 | 134 | 955 | 390 | 443
4109075 |  | NL 50/200-1,5-4-12 | 3458 | 128 | 138 | 955 | 390 | 443
4109077 |  | NL 50/200-2,2-4-12 | 3524 | 139 | 146 | 955 | 390 | 443
4109079 |  | NL 50/200-3-4-12 | 3756 | 142 | 149 | 980 | 390 | 443
4109093 |  | NL 50/250-1,5-4-12 | 3478 | 155 | 161 | 1042.5 | 450 | 508
4109095 |  | NL 50/250-2,2-4-12 | 3669 | 166 | 169 | 1042.5 | 450 | 508
4109097 |  | NL 50/250-3-4-12 | 3756 | 169 | 172 | 1042.5 | 450 | 508
4109099 |  | NL 50/250-4-4-12 | 3767 | 173 | 185 | 1042.5 | 450 | 508
4109111 |  | NL 50/315-4-4-12 | 3767 | 253 | 263 | 1187.5 | 490 | 608
4109113 |  | NL 50/315-5.5-4-12 | 4131 | 278 | 279 | 1187.5 | 490 | 608
4109115 |  | NL 50/315-7,5-4-12 | 4292 | 265 | 288 | 1187.5 | 490 | 608
4109117 |  | NL 50/315-9-4-12 | 4474 | 293 | 303 | 1210 | 490 | 608
4109135 |  | NL 65/125-0,55-4-12 | 3172 | 102 | 121 | 942.5 | 390 | 423
4109137 |  | NL 65/125-0,75-4-12 | 3233 | 109 | 122 | 942.5 | 390 | 423
4109139 |  | NL 65/125-1,1-4-12 | 3339 | 133 | 139 | 1042.5 | 450 | 443
4109151 |  | NL 65/160-0,75-4-12 | 3258 | 116 | 128 | 942.5 | 390 | 443
4109153 |  | NL 65/160-1,5-4-12 | 3496 | 127 | 137 | 942.5 | 390 | 443
4109155 |  | NL 65/160-2,2-4-12 | 3711 | 138 | 145 | 942.5 | 390 | 443
4109169 |  | NL 65/200-1,1-4-12 | 3354 | 150 | 152 | 1042.5 | 450 | 508
4109171 |  | NL 65/200-1,5-4-12 | 3515 | 150 | 155 | 1042.5 | 450 | 508
4109173 |  | NL 65/200-2,2-4-12 | 3755 | 161 | 164 | 1042.5 | 450 | 508
4109175 |  | NL 65/200-3-4-12 | 3874 | 164 | 167 | 1042.5 | 450 | 508
4109177 |  | NL 65/200-4-4-12 | 3897 | 168 | 180 | 1042.5 | 450 | 508
4109191 |  | NL 65/250-2,2-4-12 | 3798 | 223 | 229 | 1145 | 490 | 553
4109193 |  | NL 65/250-3-4-12 | 3895 | 226 | 232 | 1145 | 490 | 553
4109195 |  | NL 65/250-4-4-12 | 3908 | 232 | 244 | 1145 | 490 | 553
4109197 |  | NL 65/250-5,5-4-12 | 4286 | 255 | 260 | 1145 | 490 | 553
4109209 |  | NL 65/315-5,5-4-12 | 4439 | 313 | 325 | 1305 | 540 | 608
4109211 |  | NL 65/315-7,5-4-12 | 4525 | 300 | 333 | 1305 | 540 | 608
4109213 |  | NL 65/315-9-4-12 | 4968 | 338 | 339 | 1305 | 540 | 608
4109215 |  | NL 65/315-11-4-12 | 6160 | 335 | 372 | 1305 | 540 | 608
4109217 |  | NL 65/315-15-4-12 | 6311 | 389 | 439 | 1455 | 610 | 608
4109219 |  | NL 80/160-1,1-4-12 | 3368 | 148 | 150 | 1067.5 | 450 | 508
4109221 |  | NL 80/160-1,5-4-12 | 3531 | 153 | 183 | 1067.5 | 450 | 508
4109223 |  | NL 80/160-2,2-4-12 | 3884 | 159 | 162 | 1067.5 | 450 | 508
4109225 |  | NL 80/160-3-4-12 | 3918 | 162 | 165 | 1067.5 | 450 | 508
4109227 |  | NL 80/160-4-4-12 | 3938 | 166 | 177 | 1067.5 | 450 | 508
4109243 |  | NL 80/200-1,5-4-12 | 3550 | 201 | 210 | 1187.5 | 490 | 533
4109245 |  | NL 80/200-2,2-4-12 | 3884 | 211 | 218 | 1187.5 | 490 | 533
4109247 |  | NL 80/200-3-4-12 | 3939 | 214 | 221 | 1187.5 | 490 | 533
4109249 |  | NL 80/200-4-4-12 | 3989 | 218 | 234 | 1187.5 | 490 | 533
4109251 |  | NL 80/200-5,5-4-12 | 4592 | 241 | 260 | 1187.5 | 490 | 533
4109265 |  | NL 80/250-3-4-12 | 3962 | 262 | 279 | 1305 | 540 | 583
4109267 |  | NL 80/250-4-4-12 | 4241 | 268 | 291 | 1305 | 540 | 583
4109269 |  | NL 80/250-5,5-4-12 | 4746 | 291 | 307 | 1305 | 540 | 583
4109271 |  | NL 80/250-7,5-4-12 | 4757 | 278 | 315 | 1305 | 540 | 583
4109283 |  | NL 80/315-5,5-4-12 | 5049 | 319 | 338 | 1305 | 540 | 668
4109285 |  | NL 80/315-7,5-4-12 | 5150 | 306 | 346 | 1305 | 540 | 668
4109287 |  | NL 80/315-9-4-12 | 5302 | 344 | 352 | 1305 | 540 | 668
4109289 |  | NL 80/315-11-4-12 | 6361 | 344 | 385 | 1311 | 540 | 668
4109291 |  | NL 80/315-15-4-12 | 6626 | 352 | 405 | 1311 | 540 | 668
4109293 |  | NL 80/400-11-4-12 | 6564 | 458 | 483 | 1455 | 610 | 738
4109295 |  | NL 80/400-15-4-12 | 6942 | 466 | 502 | 1455 | 610 | 738
2786940 | 4109297 | NL 80/400-18,5-4-12 | 5404
2786941 | 4109299 | NL 80/400-22-4-12 | 5704
2786942 | 4109301 | NL 80/400-30-4-12 | 6665
4109303 |  | NL 100/160-2,2-4-12 | 3925 | 231 | 237 | 1170 | 490 | 583
4109305 |  | NL 100/160-3-4-12 | 3984 | 234 | 240 | 1170 | 490 | 583
4109307 |  | NL 100/160-4-4-12 | 4292 | 240 | 253 | 1170 | 490 | 583
4109309 |  | NL 100/160-5,5-4-12 | 5053 | 279 | 279 | 1187 | 490 | 583
4109319 |  | NL 100/200-2,2-4-12 | 3968 | 223 | 229 | 1170 | 490 | 583
4109321 |  | NL 100/200-3-4-12 | 4005 | 226 | 232 | 1170 | 490 | 583
4109323 |  | NL 100/200-4-4-12 | 4292 | 232 | 244 | 1170 | 490 | 583
4109325 |  | NL 100/200-5,5-4-12 | 5206 | 255 | 270 | 1187 | 490 | 583
4109327 |  | NL 100/200-7,5-4-12 | 5224 | 242 | 279 | 1210.5 | 490 | 583
4109339 |  | NL 100/250-4-4-12 | 4746 | 281 | 302 | 1320 | 540 | 608
4109341 |  | NL 100/250-5,5-4-12 | 5357 | 306 | 318 | 1320 | 540 | 608
4109343 |  | NL 100/250-7,5-4-12 | 5459 | 293 | 326 | 1320 | 540 | 608
4109345 |  | NL 100/250-9-4-12 | 5858 | 331 | 331 | 1320 | 540 | 608
4109347 |  | NL 100/250-11-4-12 | 6766 | 328 | 365 | 1326 | 540 | 608
4109361 |  | NL 100/315-11-4-12 | 6968 | 354 | 395 | 1326 | 540 | 668
4109363 |  | NL 100/315-15-4-12 | 7255 | 361 | 461 | 1326 | 540 | 668
2786945 | 4109365 | NL 100/315-18,5-4-12 | 4507
2786946 | 4109367 | NL 100/315-22-4-12 | 4620
4109369 |  | NL 100/400-15-4-12 | 7271 | 518 | 594 | 1650 | 660 | 758
2786947 | 4109371 | NL 100/400-18,5-4-12 | 5486
2786948 | 4109373 | NL 100/400-22-4-12 | 5598
2786949 | 4109375 | NL 100/400-30-4-12 | 6277
2786950 | 4109377 | NL 100/400-37-4-12 | 6990
2786951 | 4109379 | NL 100/400-45-4-12 | 7568
4109381 |  | NL 125/200-7,5-4-12 | 5691 | 311 | 352 | 1320 | 540 | 668
4109383 |  | NL 125/200-9-4-12 | 5948 | 349 | 357 | 1320 | 540 | 668
4109385 |  | NL 125/200-11-4-12 | 7170 | 349 | 391 | 1326 | 540 | 668
4109387 |  | NL 125/200-15-4-12 | 7271 | 357 | 410 | 1326 | 540 | 668
4109397 |  | NL 125/250-7.5-4-12 | 5924 | 313 | 354 | 1320 | 540 | 708
4109399 |  | NL 125/250-9-4-12 | 6129 | 351 | 359 | 1320 | 540 | 708
4109401 |  | NL 125/250-11-4-12 | 7372 | 351 | 393 | 1326 | 540 | 708
4109403 |  | NL 125/250-15-4-12 | 8078 | 405 | 459 | 1470 | 610 | 708
4109405 |  | NL 125/250-18,5-4-12 | 9008 | 428 | 500 | 1470 | 610 | 708
4109407 |  | NL 125/315-15-4-12 | 8078 | 496 | 567 | 1650 | 660 | 758
2786954 | 4109409 | NL 125/315-18,5-4-12 | 5407
2786955 | 4109411 | NL 125/315-22-4-12 | 5783
2786956 | 4109413 | NL 125/315-30-4-12 | 6088
2786957 | 4109415 | NL 125/315-37-4-12 | 6800
2786952 | 4109417 | NL 125/400-30-4-12 | 6351
2786953 | 4109419 | NL 125/400-37-4-12 | 7111
2786919 |  | NL 125/400-45-4-12 | 7121
2786920 |  | NL 125/400-55-4-12 | 8358
2786921 |  | NL 125/400-75-4-12 | 9691
4109427 |  | NL 150/200-7,5-4-12 | 6158 | 519 | 580 | 1870 | 730 | 803
4109429 |  | NL 150/200-9-4-12 | 6260 | 556 | 585 | 1870 | 730 | 803
4109431 |  | NL 150/200-11-4-12 | 7575 | 560 | 618 | 1870 | 730 | 803
4109433 |  | NL 150/200-15-4-12 | 8831 | 568 | 638 | 1870 | 730 | 803
4109435 |  | NL 150/200-18.5-4-12 | 9896 | 591 | 679 | 1870 | 730 | 803
4109437 |  | NL 150/250-15-4-12 | 9142 | 479 | 542 | 1670 | 660 | 803
4109439 |  | NL 150/250-18,5-4-12 | 9946 | 502 | 583 | 1670 | 660 | 803
4109441 |  | NL 150/250-22-4-12 | 9973 | 516 | 610 | 1670 | 660 | 803
4109443 |  | NL 150/250-30-4-12 | 9996 | 563 | 663 | 1670 | 660 | 803
2786958 | 4109445 | NL 150/315-22-4-12 | 7050
2786959 | 4109447 | NL 150/315-30-4-12 | 7353
2786960 | 4109449 | NL 150/315-37-4-12 | 7504
2786961 | 4109451 | NL 150/315-45-4-12 | 8081
2786962 | 4109453 | NL 150/315-55-4-12 | 8940
2786922 |  | NL 150/400-45-4-12 | 8206
2786923 |  | NL 150/400-55-4-12 | 9049
2786924 |  | NL 150/400-75-4-12 | 9541
2796503 | 4109461 | NL 150/400-90-4-12 | 12637 | 1275 | 1454 | 1870 | 730 | 888
4108874 |  | NL 32/125-0,37-4-05 | 2639 | 83 | 98 | 835 | 360 | 335
4108886 |  | NL 32/160-0,37-4-05 | 2648 | 95 | 100 | 835 | 360 | 375
4108888 |  | NL 32/160-0,55-4-05 | 2707 | 88 | 103 | 835 | 360 | 375
4108890 |  | NL 32/160-0,75-4-05 | 2882 | 96 | 104 | 835 | 360 | 375
4110545 |  | NL 32/160B-0,37-4-05 | 2911 | 95 | 100 | 835 | 360 | 375
4110547 |  | NL 32/160B-0,55-4-05 | 2890 | 88 | 103 | 835 | 360 | 375
4110549 |  | NL 32/160B-0,75-4-05 | 2899 | 96 | 104 | 835 | 360 | 375
4108902 |  | NL 32/200-0,55-4-05 | 2884 | 104 | 156 | 835 | 360 | 423
4108904 |  | NL 32/200-0,75-4-05 | 2890 | 98 | 105 | 835 | 360 | 423
4108906 |  | NL 32/200-1,1-4-05 | 2899 | 98 | 110 | 835 | 360 | 423
4108908 |  | NL 32/200-1,5-4-05 | 2908 | 110 | 113 | 835 | 360 | 423
4110561 |  | NL 32/200B-0,55-4-05 | 2904 | 90 | 104 | 835 | 360 | 423
4110563 |  | NL 32/200B-0,75-4-05 | 2908 | 98 | 105 | 835 | 360 | 423
4110565 |  | NL 32/200B-1,1-4-05 | 2918 | 98 | 110 | 835 | 360 | 423
4110567 |  | NL 32/200B-1,5-4-05 | 2928 | 110 | 113 | 835 | 360 | 423
4108924 |  | NL 32/250-0,75-4-05 | 2928 | 143 | 147 | 1042.5 | 450 | 508
4108926 |  | NL 32/250-1,1-4-05 | 2940 | 143 | 151 | 1042.5 | 450 | 508
4108928 |  | NL 32/250-1,5-4-05 | 2960 | 150 | 155 | 1042.5 | 450 | 508
4108930 |  | NL 32/250-2,2-4-05 | 2996 | 161 | 164 | 1042.5 | 450 | 508
4108940 |  | NL 40/125-0,37-4-05 | 2921 | 80 | 95 | 835 | 360 | 335
4108942 |  | NL 40/125-0,55-4-05 | 2911 | 82 | 98 | 835 | 360 | 335
4108952 |  | NL 40/160-0,37-4-05 | 2928 | 92 | 97 | 835 | 360 | 375
4108954 |  | NL 40/160-0,55-4-05 | 2917 | 85 | 100 | 835 | 360 | 375
4108956 |  | NL 40/160-0,75-4-05 | 2965 | 94 | 101 | 835 | 360 | 375
4108958 |  | NL 40/160-1,1-4-05 | 3069 | 98 | 106 | 835 | 360 | 375
4108960 |  | NL 40/160-1,5-4-05 | 3076 | 99 | 109 | 835 | 360 | 375
4108974 |  | NL 40/200-0,55-4-05 | 2941 | 103 | 123 | 955 | 390 | 423
4108976 |  | NL 40/200-0,75-4-05 | 2984 | 112 | 124 | 955 | 390 | 423
4108978 |  | NL 40/200-1,1-4-05 | 3084 | 121 | 128 | 955 | 390 | 423
4108980 |  | NL 40/200-1,5-4-05 | 3204 | 122 | 132 | 955 | 390 | 423
4108982 |  | NL 40/200-2,2-4-05 | 3220 | 134 | 140 | 955 | 390 | 423
4108996 |  | NL 40/250-1,1-4-05 | 3099 | 148 | 151 | 1042.5 | 450 | 508
4108998 |  | NL 40/250-1,5-4-05 | 3222 | 149 | 155 | 1042.5 | 450 | 508
4109000 |  | NL 40/250-2,2-4-05 | 3264 | 161 | 164 | 1042.5 | 450 | 508
4109002 |  | NL 40/250-3-4-05 | 3501 | 164 | 167 | 1042.5 | 450 | 508
4109014 |  | NL 40/315-2,2-4-05 | 3269 | 226 | 231 | 1187.5 | 490 | 578
4109016 |  | NL 40/315-3-4-05 | 3510 | 229 | 234 | 1187.5 | 490 | 578
4109018 |  | NL 40/315-4-4-05 | 3510 | 237 | 246 | 1187.5 | 490 | 578
4109020 |  | NL 40/315-5,5-4-05 | 3709 | 261 | 262 | 1187.5 | 490 | 578
4109032 |  | NL 50/125-0,37-4-05 | 2937 | 92 | 97 | 855 | 360 | 375
4109034 |  | NL 50/125-0,55-4-05 | 2948 | 85 | 100 | 855 | 360 | 375
4109036 |  | NL 50/125-0,75-4-05 | 3008 | 94 | 101 | 855 | 360 | 375
4109048 |  | NL 50/160-0,55-4-05 | 2960 | 103 | 123 | 955 | 390 | 423
4109050 |  | NL 50/160-0,75-4-05 | 3018 | 112 | 124 | 955 | 390 | 423
4109052 |  | NL 50/160-1,1-4-05 | 3112 | 121 | 128 | 955 | 390 | 423
4109054 |  | NL 50/160-1,5-4-05 | 3240 | 122 | 132 | 955 | 390 | 423
4109056 |  | NL 50/160-2,2-4-05 | 3278 | 134 | 140 | 955 | 390 | 423
4109072 |  | NL 50/200-1,1-4-05 | 3125 | 126 | 133 | 955 | 390 | 443
4109074 |  | NL 50/200-1,5-4-05 | 3258 | 126 | 136 | 955 | 390 | 443
4109076 |  | NL 50/200-2,2-4-05 | 3288 | 138 | 145 | 955 | 390 | 443
4109078 |  | NL 50/200-3-4-05 | 3521 | 141 | 148 | 955 | 390 | 443
4109092 |  | NL 50/250-1,5-4-05 | 3243 | 153 | 159 | 1042.5 | 450 | 508
4109094 |  | NL 50/250-2,2-4-05 | 3400 | 165 | 168 | 1042.5 | 450 | 508
4109096 |  | NL 50/250-3-4-05 | 3486 | 168 | 171 | 1042.5 | 450 | 508
4109098 |  | NL 50/250-4-4-05 | 3498 | 172 | 183 | 1042.5 | 450 | 508
4109110 |  | NL 50/315-4-4-05 | 3531 | 252 | 262 | 1187.5 | 490 | 608
4109112 |  | NL 50/315-5,5-4-05 | 3863 | 277 | 278 | 1187.5 | 490 | 608
4109114 |  | NL 50/315-7,5-4-05 | 4023 | 264 | 286 | 1187.5 | 490 | 608
4109116 |  | NL 50/315-9-4-05 | 4204 | 292 | 301 | 1187.5 | 490 | 608
4109134 |  | NL 65/125-0,55-4-05 | 2970 | 100 | 119 | 942.5 | 390 | 423
4109136 |  | NL 65/125-0,75-4-05 | 3031 | 108 | 121 | 942.5 | 390 | 423
4109138 |  | NL 65/125-1,1-4-05 | 3138 | 118 | 125 | 942.5 | 390 | 423
4109150 |  | NL 65/160-0,75-4-05 | 3056 | 115 | 127 | 942.5 | 390 | 443
4109152 |  | NL 65/160-1,5-4-05 | 3294 | 125 | 135 | 942.5 | 390 | 443
4109154 |  | NL 65/160-2,2-4-05 | 3476 | 137 | 144 | 942.5 | 390 | 443
4109168 |  | NL 65/200-1,1-4-05 | 3153 | 143 | 150 | 1042.5 | 450 | 508
4109170 |  | NL 65/200-1,5-4-05 | 3313 | 148 | 154 | 1042.5 | 450 | 508
4109172 |  | NL 65/200-2,2-4-05 | 3520 | 160 | 162 | 1042.5 | 450 | 508
4109174 |  | NL 65/200-3-4-05 | 3639 | 163 | 166 | 1042.5 | 450 | 508
4109176 |  | NL 65/200-4-4-05 | 3662 | 167 | 178 | 1042.5 | 450 | 508
4109190 |  | NL 65/250-2,2-4-05 | 3529 | 221 | 227 | 1145 | 490 | 553
4109192 |  | NL 65/250-3-4-05 | 3626 | 224 | 231 | 1145 | 490 | 553
4109194 |  | NL 65/250-4-4-05 | 3638 | 231 | 243 | 1145 | 490 | 553
4109196 |  | NL 65/250-5,5-4-05 | 3984 | 253 | 259 | 1145 | 490 | 553
4109208 |  | NL 65/315-5,5-4-05 | 4136 | 312 | 324 | 1305 | 540 | 608
4109210 |  | NL 65/315-7,5-4-05 | 4222 | 299 | 332 | 1305 | 540 | 608
4109212 |  | NL 65/315-9-4-05 | 4665 | 336 | 337 | 1305 | 540 | 608
4109214 |  | NL 65/315-11-4-05 | 5858 | 334 | 371 | 1305 | 540 | 608
4109216 |  | NL 65/315-15-4-05 | 6009 | 351 | 389 | 1305 | 540 | 608
4109218 |  | NL 80/160-1,1-4-05 | 3167 | 146 | 148 | 1067.5 | 450 | 508
4109220 |  | NL 80/160-1,5-4-05 | 3330 | 142 | 152 | 1067.5 | 450 | 508
4109222 |  | NL 80/160-2,2-4-05 | 3648 | 157 | 160 | 1067.5 | 450 | 508
4109224 |  | NL 80/160-3-4-05 | 3683 | 161 | 164 | 1067.5 | 450 | 508
4109226 |  | NL 80/160-4-4-05 | 3703 | 165 | 176 | 1067.5 | 450 | 508
4109242 |  | NL 80/200-1,5-4-05 | 3315 | 198 | 208 | 1187.5 | 490 | 533
4109244 |  | NL 80/200-2,2-4-05 | 3614 | 209 | 217 | 1187.5 | 490 | 533
4109246 |  | NL 80/200-3-4-05 | 3670 | 212 | 220 | 1187.5 | 490 | 533
4109248 |  | NL 80/200-4-4-05 | 3721 | 216 | 233 | 1187.5 | 490 | 533
4109250 |  | NL 80/200-5,5-4-05 | 4289 | 240 | 248 | 1187.5 | 490 | 533
4109264 |  | NL 80/250-3-4-05 | 3692 | 260 | 277 | 1305 | 540 | 583
4109266 |  | NL 80/250-4-4-05 | 3971 | 267 | 290 | 1305 | 540 | 583
4109268 |  | NL 80/250-5,5-4-05 | 4443 | 289 | 306 | 1305 | 540 | 583
4109270 |  | NL 80/250-7,5-4-05 | 4455 | 276 | 314 | 1305 | 540 | 583
4109282 |  | NL 80/315-5,5-4-05 | 4746 | 317 | 337 | 1305 | 540 | 668
4109284 |  | NL 80/315-7,5-4-05 | 4847 | 305 | 345 | 1305 | 540 | 668
4109286 |  | NL 80/315-9-4-05 | 4999 | 342 | 350 | 1305 | 540 | 668
4109288 |  | NL 80/315-11-4-05 | 6058 | 343 | 384 | 1305 | 540 | 668
4109290 |  | NL 80/315-15-4-05 | 6324 | 351 | 402 | 1305 | 540 | 668
4109292 |  | NL 80/400-11-4-05 | 6228 | 456 | 482 | 1455 | 610 | 738
4109294 |  | NL 80/400-15-4-05 | 6606 | 465 | 500 | 1455 | 610 | 738
4109296 |  | NL 80/400-18,5-4-05 | 7338 | 482 | 541 | 1455 | 610 | 738
4109298 |  | NL 80/400-22-4-05 | 7708 | 500 | 567 | 1455 | 610 | 738
4109300 |  | NL 80/400-30-4-05 | 9223 | 532 | 620 | 1455 | 610 | 738
4109302 |  | NL 100/160-2,2-4-05 | 3657 | 230 | 236 | 1170 | 490 | 583
4109304 |  | NL 100/160-3-4-05 | 3714 | 233 | 239 | 1170 | 490 | 583
4109306 |  | NL 100/160-4-4-05 | 4023 | 239 | 252 | 1170 | 490 | 583
4109308 |  | NL 100/160-5,5-4-05 | 4750 | 267 | 277 | 1170 | 490 | 583
4109318 |  | NL 100/200-2,2-4-05 | 3700 | 221 | 227 | 1170 | 490 | 583
4109320 |  | NL 100/200-3-4-05 | 3735 | 224 | 231 | 1170 | 490 | 583
4109322 |  | NL 100/200-4-4-05 | 4023 | 231 | 243 | 1170 | 490 | 583
4109324 |  | NL 100/200-5,5-4-05 | 4903 | 253 | 259 | 1170 | 490 | 583
4109326 |  | NL 100/200-7,5-4-05 | 4923 | 240 | 267 | 1170 | 490 | 583
4109338 |  | NL 100/250-4-4-05 | 4477 | 280 | 300 | 1320 | 540 | 608
4109340 |  | NL 100/250-5,5-4-05 | 5054 | 305 | 316 | 1320 | 540 | 608
4109342 |  | NL 100/250-7,5-4-05 | 5155 | 292 | 325 | 1320 | 540 | 608
4109344 |  | NL 100/250-9-4-05 | 5555 | 329 | 330 | 1320 | 540 | 608
4109346 |  | NL 100/250-11-4-05 | 6463 | 326 | 363 | 1320 | 540 | 608
4109360 |  | NL 100/315-11-4-05 | 6665 | 352 | 393 | 1320 | 540 | 668
4109362 |  | NL 100/315-15-4-05 | 6953 | 360 | 412 | 1320 | 540 | 668
4109364 |  | NL 100/315-18,5-4-05 | 7815 | 378 | 453 | 1320 | 540 | 668
4109366 |  | NL 100/315-22-4-05 | 7995 | 395 | 479 | 1320 | 540 | 668
4109368 |  | NL 100/400-15-4-05 | 6933 | 517 | 591 | 1650 | 660 | 758
4109370 |  | NL 100/400-18,5-4-05 | 8226 | 535 | 632 | 1650 | 660 | 758
4109372 |  | NL 100/400-22-4-05 | 8213 | 553 | 659 | 1650 | 660 | 758
4109374 |  | NL 100/400-30-4-05 | 9323 | 584 | 711 | 1650 | 660 | 758
4109376 |  | NL 100/400-37-4-05 | 10906 | 638 | 835 | 1650 | 660 | 758
4109378 |  | NL 100/400-45-4-05 | 12016 | 672 | 869 | 1650 | 660 | 758
4109380 |  | NL 125/200-7,5-4-05 | 5388 | 310 | 350 | 1320 | 540 | 668
4109382 |  | NL 125/200-9-4-05 | 5646 | 347 | 356 | 1320 | 540 | 668
4109384 |  | NL 125/200-11-4-05 | 6867 | 348 | 389 | 1320 | 540 | 668
4109386 |  | NL 125/200-15-4-05 | 6968 | 356 | 407 | 1320 | 540 | 668
4109396 |  | NL 125/250-7,5-4-05 | 5621 | 312 | 352 | 1320 | 540 | 708
4109398 |  | NL 125/250-9-4-05 | 5826 | 349 | 358 | 1320 | 540 | 708
4109400 |  | NL 125/250-11-4-05 | 7069 | 350 | 391 | 1320 | 540 | 708
4109402 |  | NL 125/250-15-4-05 | 7774 | 359 | 409 | 1320 | 540 | 708
4109404 |  | NL 125/250-18,5-4-05 | 8705 | 376 | 450 | 1320 | 540 | 708
4109406 |  | NL 125/315-15-4-05 | 7742 | 495 | 564 | 1650 | 660 | 758
4109408 |  | NL 125/315-18,5-4-05 | 9115 | 513 | 605 | 1650 | 660 | 758
4109410 |  | NL 125/315-22-4-05 | 9303 | 531 | 632 | 1650 | 660 | 758
4109412 |  | NL 125/315-30-4-05 | 9425 | 562 | 684 | 1650 | 660 | 758
4109414 |  | NL 125/315-37-4-05 | 11603 | 617 | 808 | 1650 | 660 | 758
4109416 |  | NL 125/400-30-4-05 | 9526 | 606 | 723 | 1650 | 660 | 838
4109418 |  | NL 125/400-37-4-05 | 12118 | 660 | 847 | 1650 | 660 | 838
4109420 |  | NL 125/400-45-4-05 | 12756 | 694 | 880 | 1650 | 660 | 838
4109422 |  | NL 125/400-55-4-05 | 14247 | 721 | 965 | 1650 | 660 | 840
4109424 |  | NL 125/400-75-4-05 | 14810 | 1166 | 1359 | 1850 | 730 | 910
4109426 |  | NL 150/200-7,5-4-05 | 5856 | 517 | 578 | 1870 | 730 | 803
4109428 |  | NL 150/200-9-4-05 | 5958 | 555 | 584 | 1870 | 730 | 803
4109430 |  | NL 150/200-11-4-05 | 7272 | 558 | 617 | 1870 | 730 | 803
4109432 |  | NL 150/200-15-4-05 | 8528 | 567 | 635 | 1870 | 730 | 803
4109434 |  | NL 150/200-18,5-4-05 | 9593 | 584 | 676 | 1870 | 730 | 803
4109436 |  | NL 150/250-15-4-05 | 8839 | 478 | 540 | 1670 | 660 | 803
4109438 |  | NL 150/250-18,5-4-05 | 9643 | 496 | 581 | 1670 | 660 | 803
4109440 |  | NL 150/250-22-4-05 | 9636 | 514 | 608 | 1670 | 660 | 803
4109442 |  | NL 150/250-30-4-05 | 9660 | 545 | 660 | 1670 | 660 | 803
4109444 |  | NL 150/315-22-4-05 | 9626 | 639 | 752 | 1870 | 730 | 803
4109446 |  | NL 150/315-30-4-05 | 9728 | 671 | 805 | 1870 | 730 | 803
4109448 |  | NL 150/315-37-4-05 | 12924 | 725 | 928 | 1870 | 730 | 803
4109450 |  | NL 150/315-45-4-05 | 13496 | 759 | 962 | 1870 | 730 | 803
4109452 |  | NL 150/315-55-4-05 | 14390 | 786 | 1046 | 1870 | 730 | 805
4109454 |  | NL 150/400-45-4-05 | 14236 | 819 | 999 | 1870 | 730 | 888
4109456 |  | NL 150/400-55-4-05 | 14541 | 845 | 1083 | 1870 | 730 | 888
4109458 |  | NL 150/400-75-4-05 | 17623 | 1197 | 1377 | 1870 | 730 | 910
4109460 |  | NL 150/400-90-4-05 | 18950 | 1268 | 1447 | 1870 | 730 | 910
4108876 |  | NL 32/125-0,55-2-05 | 2526 | 83 | 97 | 835 | 360 | 335
4108878 |  | NL 32/125-0,75-2-05 | 2576 | 90 | 101 | 835 | 360 | 335
4108880 |  | NL 32/125-1,1-2-05 | 2757 | 92 | 101 | 835 | 360 | 335
4108882 |  | NL 32/125-1,5-2-05 | 2908 | 95 | 107 | 835 | 360 | 335
4108884 |  | NL 32/125-2,2-2-05 | 2874 | 97 | 109 | 835 | 360 | 354
4108892 |  | NL 32/160-1,5-2-05 | 2918 | 97 | 109 | 835 | 360 | 375
4108894 |  | NL 32/160-2,2-2-05 | 2896 | 103 | 111 | 835 | 360 | 375
4108896 |  | NL 32/160-3-2-05 | 2896 | 115 | 121 | 835 | 360 | 384
4108898 |  | NL 32/160-4-2-05 | 2975 | 121 | 138 | 836 | 360 | 407
4108900 |  | NL 32/160-5,5-2-05 | 3063 | 142 | 159 | 895 | 360 | 397
4110551 |  | NL 32/160B-1,5-2-05 | 2960 | 97 | 109 | 835 | 360 | 375
4110553 |  | NL 32/160B-2,2-2-05 | 2942 | 103 | 111 | 835 | 360 | 375
4110555 |  | NL 32/160B-3-2-05 | 2996 | 115 | 121 | 835 | 360 | 384
4110557 |  | NL 32/160B-4-2-05 | 3057 | 121 | 138 | 836 | 360 | 407
4110559 |  | NL 32/160B-5,5-2-05 | 3241 | 142 | 159 | 895 | 360 | 397
4108910 |  | NL 32/200-2,2-2-05 | 2925 | 112 | 116 | 835 | 360 | 423
4108912 |  | NL 32/200-3-2-05 | 2946 | 121 | 122 | 835 | 360 | 423
4108914 |  | NL 32/200-4-2-05 | 2996 | 126 | 139 | 836 | 360 | 435
4108916 |  | NL 32/200-5,5-2-05 | 3109 | 146 | 160 | 895 | 360 | 425
4108918 |  | NL 32/200-7,5-2-05 | 3316 | 139 | 166 | 918 | 360 | 425
4108920 |  | NL 32/200-9-2-05 | 3548 | 161 | 172 | 933 | 360 | 463
4108922 |  | NL 32/200-11-2-05 | 3569 | 189 | 229 | 1035 | 450 | 463
4110569 |  | NL 32/200B-2,2-2-05 | 2956 | 112 | 116 | 835 | 360 | 423
4110571 |  | NL 32/200B-3-2-05 | 3007 | 121 | 122 | 835 | 360 | 423
4110573 |  | NL 32/200B-4-2-05 | 3137 | 126 | 139 | 836 | 360 | 435
4110575 |  | NL 32/200B-5,5-2-05 | 3241 | 146 | 160 | 895 | 360 | 425
4110577 |  | NL 32/200B-7,5-2-05 | 3366 | 139 | 166 | 918 | 360 | 425
4110579 |  | NL 32/200B-9-2-05 | 3770 | 172 | 186 | 933 | 360 | 463
4110581 |  | NL 32/200B-11-2-05 | 3871 | 189 | 229 | 1035 | 450 | 463
4108932 |  | NL 32/250-7,5-2-05 | 3417 | 189 | 202 | 1042.5 | 450 | 508
4108934 |  | NL 32/250-9-2-05 | 3785 | 198 | 208 | 1042.5 | 450 | 508
4108936 |  | NL 32/250-11-2-05 | 4023 | 206 | 241 | 1042.5 | 450 | 508
4108938 |  | NL 32/250-15-2-05 | 4376 | 215 | 249 | 1042.5 | 450 | 508
4108944 |  | NL 40/125-1,1-2-05 | 2899 | 89 | 98 | 835 | 360 | 335
4108946 |  | NL 40/125-1,5-2-05 | 2969 | 91 | 104 | 835 | 360 | 335
4108948 |  | NL 40/125-2,2-2-05 | 2971 | 97 | 106 | 835 | 360 | 354
4108950 |  | NL 40/125-3-2-05 | 3036 | 109 | 116 | 835 | 360 | 364
4108963 |  | NL 40/160-2,2-2-05 | 2986 | 97 | 108 | 835 | 360 | 375
4108964 |  | NL 40/160-3-2-05 | 3098 | 111 | 118 | 835 | 360 | 384
4108966 |  | NL 40/160-4-2-05 | 3218 | 118 | 135 | 836 | 360 | 407
4108968 |  | NL 40/160-5,5-2-05 | 3245 | 139 | 156 | 895 | 360 | 397
4108970 |  | NL 40/160-7,5-2-05 | 3614 | 132 | 162 | 918 | 360 | 397
4108972 |  | NL 40/160-9-2-05 | 3801 | 154 | 168 | 933 | 360 | 435
4108984 |  | NL 40/200-5,5-2-05 | 3291 | 158 | 173 | 955 | 390 | 425
4108986 |  | NL 40/200-7,5-2-05 | 3629 | 150 | 179 | 955 | 390 | 425
4108988 |  | NL 40/200-9-2-05 | 3816 | 174 | 185 | 955 | 390 | 463
4108990 |  | NL 40/200-11-2-05 | 4174 | 191 | 231 | 1055 | 450 | 463
4108992 |  | NL 40/200-15-2-05 | 4436 | 201 | 238 | 1055 | 450 | 463
4108994 |  | NL 40/200-18,5-2-05 | 4982 | 202 | 258 | 1055 | 450 | 463
4109004 |  | NL 40/250-7,5-2-05 | 3644 | 174 | 202 | 1042.5 | 450 | 508
4109006 |  | NL 40/250-9-2-05 | 3831 | 198 | 208 | 1042.5 | 450 | 508
4109008 |  | NL 40/250-11-2-05 | 4275 | 206 | 241 | 1042.5 | 450 | 508
4109010 |  | NL 40/250-15-2-05 | 4496 | 215 | 249 | 1042.5 | 450 | 508
4109012 |  | NL 40/250-18,5-2-05 | 4982 | 216 | 268 | 1042.5 | 450 | 508
4109022 |  | NL 40/315-15-2-05 | 4558 | 285 | 316 | 1187.5 | 490 | 578
4109024 |  | NL 40/315-18,5-2-05 | 5083 | 287 | 341 | 1187.5 | 490 | 578
4109026 |  | NL 40/315-22-2-05 | 5150 | 302 | 391 | 1247 | 490 | 600
4109028 |  | NL 40/315-30-2-05 | 5958 | 367 | 495 | 1322.5 | 540 | 589
4109030 |  | NL 40/315-37-2-05 | 8987 | 400 | 510 | 1322.5 | 540 | 589
4109038 |  | NL 50/125-1,5-2-05 | 2979 | 94 | 106 | 855 | 360 | 375
4109040 |  | NL 50/125-2,2-2-05 | 2996 | 97 | 108 | 855 | 360 | 375
4109042 |  | NL 50/125-3-2-05 | 3103 | 111 | 118 | 855 | 360 | 384
4109044 |  | NL 50/125-4-2-05 | 3223 | 118 | 135 | 856 | 360 | 407
4109046 |  | NL 50/125-5,5-2-05 | 3295 | 139 | 156 | 915 | 360 | 397
4109058 |  | NL 50/160-3-2-05 | 3218 | 134 | 140 | 955 | 390 | 423
4109060 |  | NL 50/160-4-2-05 | 3380 | 139 | 153 | 955 | 390 | 435
4109062 |  | NL 50/160-5,5-2-05 | 3382 | 158 | 173 | 955 | 390 | 425
4109064 |  | NL 50/160-7,5-2-05 | 3659 | 150 | 179 | 955 | 390 | 425
4109066 |  | NL 50/160-9-2-05 | 3846 | 174 | 185 | 955 | 390 | 463
4109068 |  | NL 50/160-11-2-05 | 4376 | 191 | 231 | 1055 | 450 | 463
4109070 |  | NL 50/160-15-2-05 | 4619 | 201 | 238 | 1055 | 450 | 463
4109080 |  | NL 50/200-7,5-2-05 | 3675 | 154 | 183 | 955 | 390 | 443
4109082 |  | NL 50/200-9-2-05 | 3861 | 178 | 189 | 955 | 390 | 463
4109084 |  | NL 50/200-11-2-05 | 4376 | 195 | 235 | 1055 | 450 | 463
4109086 |  | NL 50/200-15-2-05 | 4679 | 205 | 242 | 1055 | 450 | 463
4109088 |  | NL 50/200-18,5-2-05 | 5235 | 206 | 262 | 1055 | 450 | 463
4109090 |  | NL 50/200-22-2-05 | 5261 | 229 | 312 | 1156 | 450 | 555
4109100 |  | NL 50/250-11-2-05 | 4376 | 210 | 246 | 1042.5 | 450 | 508
4109102 |  | NL 50/250-15-2-05 | 4740 | 219 | 253 | 1042.5 | 450 | 508
4109104 |  | NL 50/250-18,5-2-05 | 5286 | 220 | 273 | 1042.5 | 450 | 508
4109106 |  | NL 50/250-22-2-05 | 5372 | 235 | 322 | 1112 | 450 | 555
4109108 |  | NL 50/250-30-2-05 | 6058 | 343 | 471 | 1297.5 | 540 | 564
4109118 |  | NL 50/315-15-2-05 | 4800 | 301 | 331 | 1187.5 | 490 | 608
4109120 |  | NL 50/315-18,5-2-05 | 5336 | 302 | 357 | 1187.5 | 490 | 608
4109122 |  | NL 50/315-22-2-05 | 5484 | 317 | 407 | 1247 | 490 | 608
4109124 |  | NL 50/315-30-2-05 | 6261 | 383 | 511 | 1322.5 | 540 | 608
4109126 |  | NL 50/315-37-2-05 | 9088 | 416 | 526 | 1322.5 | 540 | 608
4109128 |  | NL 50/315-45-2-05 | 9088 | 482 | 692 | 1333 | 540 | 608
4109130 |  | NL 50/315-55-2-05 | 11277 | 555 | 833 | 1563 | 610 | 755
4109132 |  | NL 50/315-75-2-05 | 11780 | 1073 | 1165 | 1872.5 | 730 | 875
4109140 |  | NL 65/125-3-2-05 | 3299 | 131 | 137 | 942.5 | 390 | 423
4109142 |  | NL 65/125-4-2-05 | 3451 | 135 | 148 | 942.5 | 390 | 435
4109144 |  | NL 65/125-5,5-2-05 | 3427 | 155 | 169 | 942.5 | 390 | 425
4109146 |  | NL 65/125-7,5-2-05 | 3689 | 147 | 176 | 942.5 | 390 | 425
4109148 |  | NL 65/125-9-2-05 | 3877 | 171 | 181 | 953 | 390 | 473
4109156 |  | NL 65/160-5,5-2-05 | 3468 | 162 | 176 | 942.5 | 390 | 443
4109158 |  | NL 65/160-7,5-2-05 | 3705 | 153 | 182 | 942.5 | 390 | 443
4109160 |  | NL 65/160-9-2-05 | 3891 | 177 | 188 | 953 | 390 | 473
4109162 |  | NL 65/160-11-2-05 | 4376 | 194 | 234 | 1042.5 | 450 | 463
4109164 |  | NL 65/160-15-2-05 | 4860 | 204 | 241 | 1042.5 | 450 | 463
4109166 |  | NL 65/160-18,5-2-05 | 5386 | 205 | 261 | 1042.5 | 450 | 463
4109178 |  | NL 65/200-9-2-05 | 3908 | 197 | 207 | 1042.5 | 450 | 508
4109180 |  | NL 65/200-11-2-05 | 4376 | 205 | 240 | 1042.5 | 450 | 508
4109182 |  | NL 65/200-15-2-05 | 4922 | 214 | 248 | 1042.5 | 450 | 508
4109184 |  | NL 65/200-18,5-2-05 | 5438 | 215 | 267 | 1042.5 | 450 | 508
4109186 |  | NL 65/200-22-2-05 | 5595 | 230 | 317 | 1112 | 450 | 555
4109188 |  | NL 65/200-30-2-05 | 7575 | 338 | 466 | 1297.5 | 540 | 564
4109198 |  | NL 65/250-18,5-2-05 | 5453 | 279 | 338 | 1149 | 490 | 553
4109200 |  | NL 65/250-22-2-05 | 5672 | 294 | 388 | 1222 | 490 | 575
4109202 |  | NL 65/250-30-2-05 | 7540 | 359 | 492 | 1280 | 540 | 564
4109204 |  | NL 65/250-37-2-05 | 9156 | 392 | 507 | 1280 | 540 | 564
4109206 |  | NL 65/250-45-2-05 | 9156 | 471 | 673 | 1308 | 540 | 607
4109228 |  | NL 80/160-7,5-2-05 | 3721 | 171 | 199 | 1067.5 | 450 | 508
4109230 |  | NL 80/160-9-2-05 | 3921 | 195 | 205 | 1067.5 | 450 | 508
4109232 |  | NL 80/160-11-2-05 | 4477 | 203 | 242 | 1067.5 | 450 | 508
4109234 |  | NL 80/160-15-2-05 | 4982 | 212 | 250 | 1067.5 | 450 | 508
4109236 |  | NL 80/160-18,5-2-05 | 5537 | 213 | 265 | 1067.5 | 450 | 508
4109238 |  | NL 80/160-22-2-05 | 5817 | 228 | 315 | 1137 | 450 | 555
4109240 |  | NL 80/160-30-2-05 | 7575 | 336 | 464 | 1322.5 | 540 | 564
4109252 |  | NL 80/200-15-2-05 | 5008 | 263 | 302 | 1187.5 | 490 | 533
4109254 |  | NL 80/200-18,5-2-05 | 5555 | 265 | 328 | 1187.5 | 490 | 533
4109256 |  | NL 80/200-22-2-05 | 5894 | 280 | 377 | 1247 | 490 | 555
4109258 |  | NL 80/200-30-2-05 | 9156 | 353 | 482 | 1322.5 | 540 | 564
4109260 |  | NL 80/200-37-2-05 | 9257 | 386 | 496 | 1322.5 | 540 | 564
4109262 |  | NL 80/200-45-2-05 | 9357 | 464 | 662 | 1333 | 540 | 607
4109272 |  | NL 80/250-22-2-05 | 6005 | 330 | 425 | 1305 | 540 | 583
4109274 |  | NL 80/250-30-2-05 | 9449 | 364 | 497 | 1305 | 540 | 583
4109276 |  | NL 80/250-37-2-05 | 9559 | 397 | 512 | 1305 | 540 | 583
4109278 |  | NL 80/250-45-2-05 | 10165 | 476 | 678 | 1333 | 540 | 608
4109280 |  | NL 80/250-55-2-05 | 11747 | 552 | 819 | 1563 | 610 | 755
4109310 |  | NL 100/160-18,5-2-05 | 5605 | 287 | 347 | 1174 | 490 | 583
4109312 |  | NL 100/160-22-2-05 | 6117 | 302 | 396 | 1247 | 490 | 583
4109314 |  | NL 100/160-30-2-05 | 9620 | 367 | 501 | 1305 | 540 | 583
4109316 |  | NL 100/160-37-2-05 | 9863 | 400 | 515 | 1305 | 540 | 583
4109328 |  | NL 100/200-18,5-2-05 | 5655 | 279 | 338 | 1174 | 490 | 583
4109330 |  | NL 100/200-22-2-05 | 6228 | 294 | 388 | 1247 | 490 | 583
4109332 |  | NL 100/200-30-2-05 | 9791 | 359 | 492 | 1305 | 540 | 583
4109334 |  | NL 100/200-37-2-05 | 9963 | 392 | 507 | 1305 | 540 | 583
4109336 |  | NL 100/200-45-2-05 | 12690 | 471 | 673 | 1333 | 540 | 608
4109348 |  | NL 100/250-30-2-05 | 9963 | 380 | 508 | 1320 | 540 | 608
4109350 |  | NL 100/250-37-2-05 | 10063 | 412 | 523 | 1320 | 540 | 608
4109352 |  | NL 100/250-45-2-05 | 12741 | 479 | 689 | 1348 | 540 | 608
4109354 |  | NL 100/250-55-2-05 | 12756 | 554 | 829 | 1578 | 610 | 755
4109356 |  | NL 100/250-75-2-05 | 15786 | 1073 | 1162 | 1870 | 730 | 875
4109358 |  | NL 100/250-90-2-05 | 17805 | 1154 | 1214 | 1870 | 730 | 875
4109388 |  | NL 125/200-55-2-05 | 15282 | 561 | 845 | 1578 | 610 | 755
4109390 |  | NL 125/200-75-2-05 | 16796 | 1082 | 1178 | 1870 | 730 | 875
4109392 |  | NL 125/200-90-2-05 | 19825 | 1163 | 1230 | 1870 | 730 | 875
4109394 |  | NL 125/200-110-2-05 | 25380 | 1294 | 1370 | 1870 | 730 | 968
4108877 |  | NL 32/125-0,55-2-12 | 2726 | 85 | 99 | 835 | 360 | 335
4108879 |  | NL 32/125-0,75-2-12 | 2776 | 92 | 102 | 835 | 360 | 335
4108881 |  | NL 32/125-1,1-2-12 | 2959 | 94 | 103 | 835 | 360 | 335
4108883 |  | NL 32/125-1,5-2-12 | 3110 | 97 | 114 | 844 | 360 | 354
4108885 |  | NL 32/125-2,2-2-12 | 3110 | 111 | 117 | 935 | 390 | 354
4108893 |  | NL 32/160-1,5-2-12 | 3120 | 100 | 117 | 844 | 360 | 375
4108895 |  | NL 32/160-2,2-2-12 | 3130 | 115 | 119 | 935 | 390 | 375
4108897 |  | NL 32/160-3-2-12 | 3130 | 127 | 139 | 935 | 390 | 384
4108899 |  | NL 32/160-4-2-12 | 3212 | 133 | 150 | 935 | 390 | 407
4108901 |  | NL 32/160-5,5-2-12 | 3332 | 153 | 170 | 992 | 390 | 435
4110552 |  | NL 32/160B-1,5-2-12 | 3161 | 100 | 117 | 844 | 360 | 375
4110554 |  | NL 32/160B-2,2-2-12 | 3176 | 115 | 129 | 935 | 390 | 375
4110556 |  | NL 32/160B-3-2-12 | 3230 | 127 | 139 | 935 | 390 | 384
4110558 |  | NL 32/160B-4-2-12 | 3292 | 133 | 150 | 935 | 390 | 407
4110560 |  | NL 32/160B-5,5-2-12 | 3509 | 153 | 170 | 992 | 390 | 435
4108911 |  | NL 32/200-2,2-2-12 | 3161 | 120 | 123 | 935 | 390 | 423
4108913 |  | NL 32/200-3-2-12 | 3180 | 133 | 140 | 935 | 390 | 423
4108915 |  | NL 32/200-4-2-12 | 3230 | 137 | 151 | 935 | 390 | 435
4108917 |  | NL 32/200-5,5-2-12 | 3378 | 158 | 172 | 992 | 390 | 463
4108919 |  | NL 32/200-7,5-2-12 | 3585 | 149 | 178 | 1015.5 | 390 | 425
4108921 |  | NL 32/200-9-2-12 | 3817 | 173 | 184 | 1030 | 390 | 463
4108923 |  | NL 32/200-11-2-12 | 3838 | 206 | 234 | 1116 | 450 | 463
4110570 |  | NL 32/200B-2,2-2-12 | 3191 | 123 | 130 | 935 | 390 | 423
4110572 |  | NL 32/200B-3-2-12 | 3242 | 133 | 140 | 935 | 390 | 423
4110574 |  | NL 32/200B-4-2-12 | 3373 | 137 | 151 | 935 | 390 | 435
4110576 |  | NL 32/200B-5,5-2-12 | 3509 | 158 | 172 | 992 | 390 | 463
4110578 |  | NL 32/200B-7,5-2-12 | 3635 | 149 | 178 | 1015.5 | 390 | 425
4110580 |  | NL 32/200B-9-2-12 | 4039 | 173 | 184 | 1030 | 390 | 463
4110582 |  | NL 32/200B-11-2-12 | 4141 | 206 | 234 | 1116 | 450 | 463
4108933 |  | NL 32/250-7,5-2-12 | 3686 | 176 | 203 | 1042.5 | 450 | 508
4108935 |  | NL 32/250-9-2-12 | 4055 | 200 | 209 | 1050 | 450 | 508
4108937 |  | NL 32/250-11-2-12 | 4292 | 207 | 247 | 1136 | 450 | 508
4108939 |  | NL 32/250-15-2-12 | 4644 | 204 | 254 | 1136 | 450 | 508
4108945 |  | NL 40/125-1,1-2-12 | 3101 | 89 | 100 | 835 | 360 | 335
4108947 |  | NL 40/125-1,5-2-12 | 3171 | 94 | 111 | 844 | 360 | 354
4108949 |  | NL 40/125-2,2-2-12 | 3207 | 109 | 124 | 935 | 390 | 354
4108951 |  | NL 40/125-3-2-12 | 3271 | 120 | 133 | 935 | 390 | 364
4108962 |  | NL 40/160-2,2-2-12 | 3221 | 109 | 126 | 935 | 390 | 375
4108965 |  | NL 40/160-3-2-12 | 3332 | 124 | 135 | 935 | 390 | 384
4108967 |  | NL 40/160-4-2-12 | 3453 | 130 | 147 | 935 | 390 | 407
4108969 |  | NL 40/160-5,5-2-12 | 3515 | 150 | 168 | 992 | 390 | 435
4108971 |  | NL 40/160-7,5-2-12 | 3884 | 142 | 174 | 1015.5 | 390 | 397
4108973 |  | NL 40/160-9-2-12 | 4070 | 165 | 180 | 1030 | 390 | 435
4108985 |  | NL 40/200-5,5-2-12 | 3560 | 160 | 174 | 1012 | 390 | 463
4108987 |  | NL 40/200-7,5-2-12 | 3897 | 151 | 180 | 1035.5 | 390 | 425
4108989 |  | NL 40/200-9-2-12 | 4085 | 175 | 186 | 1050 | 390 | 463
2786982 | 4108991 | NL 40/200-11-2-12 | 2878 | 150 | 150 | 1315 | 570 | 745
2786983 | 4108993 | NL 40/200-15-2-12 | 3135 | 224 | 244 | 480 | 1250 | 630
2786984 | 4108995 | NL 40/200-18,5-2-12 | 3406 | 274 | 294
4109005 |  | NL 40/250-7,5-2-12 | 3914 | 176 | 203 | 1042.5 | 450 | 508
4109007 |  | NL 40/250-9-2-12 | 4100 | 200 | 209 | 1050 | 450 | 508
4109009 |  | NL 40/250-11-2-12 | 4544 | 207 | 247 | 1136 | 450 | 508
4109011 |  | NL 40/250-15-2-12 | 4766 | 204 | 254 | 1136 | 450 | 508
4109013 |  | NL 40/250-18,5-2-12 | 5251 | 249 | 304 | 1162.5 | 490 | 508
4109023 |  | NL 40/315-15-2-12 | 4827 | 317 | 359 | 1322.5 | 540 | 578
4109025 |  | NL 40/315-18,5-2-12 | 5352 | 319 | 374 | 1322.5 | 540 | 578
4109027 |  | NL 40/315-22-2-12 | 5453 | 333 | 425 | 1344 | 540 | 600
4109029 |  | NL 40/315-30-2-12 | 6260 | 375 | 498 | 1360 | 540 | 589
4109031 |  | NL 40/315-37-2-12 | 9290 | 402 | 513 | 1360 | 540 | 589
4109039 |  | NL 50/125-1,5-2-12 | 3180 | 97 | 113 | 855 | 360 | 375
4109041 |  | NL 50/125-2,2-2-12 | 3230 | 109 | 126 | 955 | 390 | 375
4109043 |  | NL 50/125-3-2-12 | 3337 | 124 | 135 | 955 | 390 | 384
4109045 |  | NL 50/125-4-2-12 | 3458 | 130 | 147 | 955 | 390 | 407
4109047 |  | NL 50/125-5,5-2-12 | 3565 | 150 | 168 | 1012 | 390 | 435
4109059 |  | NL 50/160-3-2-12 | 3453 | 135 | 142 | 955 | 390 | 423
4109061 |  | NL 50/160-4-2-12 | 3616 | 140 | 154 | 955 | 390 | 435
4109063 |  | NL 50/160-5,5-2-12 | 3652 | 160 | 174 | 1012 | 390 | 463
4109065 |  | NL 50/160-7,5-2-12 | 3928 | 151 | 180 | 1035.5 | 390 | 425
4109067 |  | NL 50/160-9-2-12 | 4116 | 175 | 186 | 1050 | 390 | 463
2786985 | 4109069 | NL 50/160-11-2-12 | 2768 | 216 | 236 | 1300 | 500 | 650
2786986 | 4109071 | NL 50/160-15-2-12 | 3091 | 224 | 244
4109081 |  | NL 50/200-7,5-2-12 | 3943 | 155 | 184 | 1035.5 | 390 | 443
4109083 |  | NL 50/200-9-2-12 | 4129 | 179 | 190 | 1050 | 390 | 463
2786987 | 4109085 | NL 50/200-11-2-12 | 2778 | 170 | 170 | 1310 | 570 | 750
2786988 | 4109087 | NL 50/200-15-2-12 | 2960 | 206 | 206 | 1320 | 570 | 740
2786989 | 4109089 | NL 50/200-18,5-2-12 | 3318 | 225 | 225 | 1330 | 590 | 740
2786990 | 4109091 | NL 50/200-22-2-12 | 3741 | 329 | 359
2786991 | 4109101 | NL 50/250-11-2-12 | 2842 | 231 | 251
2786992 | 4109103 | NL 50/250-15-2-12 | 2967 | 200 | 200 | 1310 | 570 | 730
2786993 | 4109105 | NL 50/250-18,5-2-12 | 3379 | 250 | 250 | 1320 | 565 | 740
2786994 | 4109107 | NL 50/250-22-2-12 | 3912 | 273 | 273 | 1610 | 670 | 845
2786995 | 4109109 | NL 50/250-30-2-12 | 4711 | 444 | 474 | 1600 | 600 | 650
4109119 |  | NL 50/315-15-2-12 | 5069 | 333 | 374 | 1322.5 | 540 | 608
4109121 |  | NL 50/315-18,5-2-12 | 5605 | 334 | 390 | 1322.5 | 540 | 608
4109123 |  | NL 50/315-22-2-12 | 5786 | 348 | 441 | 1344 | 540 | 608
4109125 |  | NL 50/315-30-2-12 | 6564 | 391 | 514 | 1360 | 540 | 608
4109127 |  | NL 50/315-37-2-12 | 9391 | 418 | 528 | 1360 | 540 | 608
4109129 |  | NL 50/315-45-2-12 | 9391 | 514 | 752 | 1472.5 | 610 | 608
4109131 |  | NL 50/315-55-2-12 | 11613 | 559 | 853 | 1660 | 610 | 755
4109133 |  | NL 50/315-75-2-12 | 12118 | 1079 | 1171 | 1872.5 | 730 | 875
4109141 |  | NL 65/125-3-2-12 | 3535 | 132 | 139 | 942.5 | 390 | 423
4109143 |  | NL 65/125-4-2-12 | 3686 | 136 | 150 | 953 | 390 | 435
4109145 |  | NL 65/125-5,5-2-12 | 3695 | 157 | 171 | 1012 | 390 | 463
4109147 |  | NL 65/125-7,5-2-12 | 3959 | 148 | 177 | 1035.5 | 390 | 425
4109149 |  | NL 65/125-9-2-12 | 4146 | 188 | 199 | 1050 | 450 | 483
4109157 |  | NL 65/160-5,5-2-12 | 3736 | 163 | 177 | 1012 | 390 | 463
4109159 |  | NL 65/160-7,5-2-12 | 3973 | 154 | 183 | 1035.5 | 390 | 443
4109161 |  | NL 65/160-9-2-12 | 4160 | 194 | 205 | 1050 | 450 | 483
2786996 | 4109163 | NL 65/160-11-2-12 | 2817 | 153 | 153 | 1310 | 575 | 735
2786925 | 4109165 | NL 65/160-15-2-12 | 2829
2786926 | 4109167 | NL 65/160-18,5-2-12 | 2950
4109179 |  | NL 65/200-9-2-12 | 4176 | 199 | 208 | 1050 | 450 | 508
2786997 | 4109181 | NL 65/200-11-2-12 | 2859 | 45 | 45 | 500 | 1350 | 800
2786998 | 4109183 | NL 65/200-15-2-12 | 3114 | 199 | 199 | 1230 | 480 | 660
2786999 | 4109185 | NL 65/200-18,5-2-12 | 3409 | 242 | 242 | 1320 | 570 | 650
2796499 | 4109187 | NL 65/200-22-2-12 | 3778 | 272 | 272 | 2500 | 570 | 750
2796500 | 4109189 | NL 65/200-30-2-12 | 4562 | 439 | 469 | 2500 | 650 | 700
2786927 | 4109199 | NL 65/250-18,5-2-12 | 4262
2786928 | 4109201 | NL 65/250-22-2-12 | 4610
2786929 | 4109203 | NL 65/250-30-2-12 | 4979
2786930 | 4109205 | NL 65/250-37-2-12 | 5356
2786931 | 4109207 | NL 65/250-45-2-12 | 6102
4109229 |  | NL 80/160-7,5-2-12 | 3989 | 173 | 204 | 1100.5 | 450 | 508
4109231 |  | NL 80/160-9-2-12 | 4191 | 197 | 210 | 1115 | 450 | 508
2796501 | 4109233 | NL 80/160-11-2-12 | 2894 | 231 | 231 | 2500 | 670 | 840
2786932 | 4109235 | NL 80/160-15-2-12 | 2899
2786933 | 4109237 | NL 80/160-18,5-2-12 | 3024
2786934 | 4109239 | NL 80/160-22-2-12 | 3465
2786935 | 4109241 | NL 80/160-30-2-12 | 4421
2786936 | 4109253 | NL 80/200-15-2-12 | 3694
2786937 | 4109255 | NL 80/200-18,5-2-12 | 3765
2786938 | 4109257 | NL 80/200-22-2-12 | 3799
2786900 | 4109259 | NL 80/200-30-2-12 | 4640
2786901 | 4109261 | NL 80/200-37-2-12 | 4935
2786902 | 4109263 | NL 80/200-45-2-12 | 5606
2786939 | 4109273 | NL 80/250-22-2-12 | 4853
2786903 | 4109275 | NL 80/250-30-2-12 | 4907
2786904 | 4109277 | NL 80/250-37-2-12 | 5106
2786905 | 4109279 | NL 80/250-45-2-12 | 5752
2786906 | 4109281 | NL 80/250-55-2-12 | 6753
2796504 | 4109311 | NL 100/160-18,5-2-12 | 4648 | 320 | 380 | 1305 | 540 | 583
2796505 | 4109313 | NL 100/160-22-2-12 | 4804 | 333 | 430 | 1305 | 540 | 583
2796506 | 4109315 | NL 100/160-30-2-12 | 5691 | 422 | 560 | 1455 | 610 | 583
2796507 | 4109317 | NL 100/160-37-2-12 | 6148 | 449 | 575 | 1455 | 610 | 583
2786943 | 4109329 | NL 100/200-18,5-2-12 | 4327
2786944 | 4109331 | NL 100/200-22-2-12 | 4552
2786907 | 4109333 | NL 100/200-30-2-12 | 4652
2786908 | 4109335 | NL 100/200-37-2-12 | 5005
2786909 | 4109337 | NL 100/200-45-2-12 | 5702
2786910 | 4109349 | NL 100/250-30-2-12 | 5366
2786911 | 4109351 | NL 100/250-37-2-12 | 5469
2786912 | 4109353 | NL 100/250-45-2-12 | 5755
2786913 | 4109355 | NL 100/250-55-2-12 | 6865
2786914 | 4109357 | NL 100/250-75-2-12 | 7750
2786915 | 4109359 | NL 100/250-90-2-12 | 8731
2786916 | 4109389 | NL 125/200-55-2-12 | 7034
2786917 | 4109391 | NL 125/200-75-2-12 | 8287
2786918 | 4109393 | NL 125/200-90-2-12 | 9091
2796502 | 4109395 | NL 125/200-110-2-12 | 12535 | 1300 | 1375 | 1870 | 730 | 753
2163559 |  | Console F2-12 Stratos GIGA B KIT | 59 | 2.1 | 2.2 | 120 | 160 | 120
2085234 |  | Консоли (4шт + болты) для IPL 40 до 0,12 кВт | 70 | 2.1 | 4.25 | 120 | 160 | 60
2040967 |  | Консоли (3шт+болты) IPL (E)/DPL (E) 32…80, IL (E)/DL (E) 32…50 | 68 | 2.1 | 3 | 120 | 70 | 60
2040968 |  | Консоли (3шт+болты) IL (E)/DL (E) 65…100 | 96 | 2.1 | 3.16 | 120 | 85 | 60
2040969 |  | Консоли (3шт+болты) IL/DL 125…200 | 135 | 2.1 | 3.38 | 120 | 150 | 60
2048012 |  | Консоли (4шт + болты) BL от 5,5 до 7,5 кВт | 77 | 2.8 | 4.496 | 120 | 160 | 120
2048013 |  | Консоли (4шт + болты) BL от 11 до 22 кВт | 77 | 2.8 | 4.496 | 120 | 160 | 120
2048014 |  | Консоли (4шт + болты) BL 30 кВт | 215 | 2.8 | 4.496 | 120 | 160 | 120
2123369 |  | Теплоизоляция для корпуса насоса DN25/30-24 KIT | по запросу | 0.06 | 0.141 | 144 | 112 | 133
2123370 |  | Теплоизоляция для корпуса насоса DN25/30-34 KIT | по запросу | 0.06 | 0.149 | 156 | 112 | 150
2123371 |  | Теплоизоляция для корпуса насоса DN40-24 KIT | по запросу | 0.07 | 0.154 | 144 | 120 | 140
2123372 |  | Теплоизоляция для корпуса насоса DN40-34 KIT | по запросу | 0.06 | 0.147 | 172 | 126 | 140
2123373 |  | Теплоизоляция для корпуса насоса DN40-44 KIT | по запросу | 0.11 | 0.194 | 204 | 153 | 174
2123374 |  | Теплоизоляция для корпуса насоса DN40-54 KIT | по запросу | 0.093 | 0.249 | 240 | 168 | 208
2123375 |  | Теплоизоляция для корпуса насоса DN50-34 KIT | по запросу | 0.07 | 0.154 | 172 | 132 | 160
2123376 |  | Теплоизоляция для корпуса насоса DN50-44 KIT | по запросу | 0.11 | 0.197 | 204 | 153 | 174
2123377 |  | Теплоизоляция для корпуса насоса DN50-64 KIT | по запросу | 0.178 | 0.362 | 295 | 188 | 215
2123378 |  | Теплоизоляция для корпуса насоса DN65-44 KIT | по запросу | 0.11 | 0.197 | 224 | 160 | 174
2123379 |  | Теплоизоляция для корпуса насоса DN65-54 KIT | по запросу | 0.172 | 0.357 | 295 | 188 | 215
2123380 |  | Теплоизоляция для корпуса насоса DN65-64 KIT | по запросу | 0.17 | 0.355 | 295 | 188 | 215
2123381 |  | Теплоизоляция для корпуса насоса DN80-54/64 KIT | по запросу | 0.244 | 0.429 | 325 | 212 | 230
2152297 |  | Теплоизоляция для корпуса насоса DN100-64 KIT | по запросу | 0.232 | 0.417 | 325 | 222 | 230
509275993 |  | Реле отключения по термодатчикам PTC/KLF | 98 | 0.191 | 0.191 | 110 | 30 | 150
2040970 |  | Комплект фланцевых заглушек P190 | 246 | 4.2 | 4.2 | 220 | 220 | 34
2040971 |  | Комплект фланцевых заглушек P228 | 281 | 7.2 | 7.2 | 260 | 260 | 37
2042861 |  | Комплект фланцевых заглушек P270 | 344 | 9.32 | 9.32 | 302 | 302 | 34
2052701 |  | Комплект фланцевых заглушек P330 | 386 | 14.54 | 14.54 | 362 | 362 | 34
2052702 |  | Комплект фланцевых заглушек P400 | 580 | 24.08 | 24.08 | 442 | 442 | 37
2023964 |  | Комплект фланцевых заглушек P188 | 181 | 3.9 | 3.9 | 202 | 202 | 16.8
2023965 |  | Комплект фланцевых заглушек P154 | 98 | 3 | 3 | 135 | 135 | 28
2023981 |  | Комплект фланцевых заглушек P170 | по запросу | 2.5 | 2.5 | 151 | 151 | 28
2007496 |  | Комплект фланцевых заглушек GR.42 | по запросу | 1.38 | 1.5 | 135 | 135 | 28
2007497 |  | Комплект фланцевых заглушек GR.52 | 95 | 2.4 | 2.5 | 151 | 151 | 28
2016008 |  | Комплект фланцевых заглушек GR.22 | по запросу | 0.93 | 1 | 110 | 110 | 22
2016009 |  | Комплект фланцевых заглушек GR.32 | по запросу | 1.3 | 1.4 | 130 | 130 | 22
2049279 |  | Комплект фланцевых заглушек GR.53/63 | 125 | 3.96 | 4.1 | 200 | 200 | 25
2049280 |  | Комплект фланцевых заглушек GR.23 | по запросу | 1.1 | 1.2 | 118 | 118 | 20
2049991 |  | Комплект фланцевых заглушек GR.33 | по запросу | 1.4 | 1.5 | 134 | 134 | 20
2049992 |  | Комплект фланцевых заглушек GR.43 | по запросу | 2.35 | 2.4 | 154 | 154 | 25
2094641 |  | Комплект фланцевых заглушек GR.72 | по запросу | 6.2 | 6.4 | 241 | 241 | 25
2105587 |  | COUNTER FLANGE KIT DN100 PN10 | 125 | 11.2 | 11.8 | 210 | 210 | 45
2105586 |  | COUNTER FLANGE KIT DN100 PN6 | 89 | 7.4 | 8 | 210 | 210 | 45
2105577 |  | COUNTER FLANGE KIT DN32 PN10 | 62 | 4.3 | 4.6 | 120 | 120 | 35
2105576 |  | COUNTER FLANGE KIT DN32 PN6 | 45 | 2.7 | 3 | 120 | 120 | 35
2105579 |  | COUNTER FLANGE KIT DN40 PN10 | 64 | 4.7 | 5 | 130 | 130 | 38
2105578 |  | COUNTER FLANGE KIT DN40 PN6 | 46 | 3.1 | 3.4 | 130 | 130 | 38
2105581 |  | COUNTER FLANGE KIT DN50 PN10 | 72 | 5.9 | 6.2 | 140 | 140 | 38
2105580 |  | COUNTER FLANGE KIT DN50 PN6 | 48 | 3.3 | 3.6 | 140 | 140 | 38
2105583 |  | COUNTER FLANGE KIT DN65 PN10 | 81 | 7.3 | 7.6 | 160 | 160 | 38
2105582 |  | COUNTER FLANGE KIT DN65 PN6 | 57 | 4.1 | 4.4 | 160 | 160 | 38
2105585 |  | COUNTER FLANGE KIT DN80 PN10 | 111 | 9.6 | 10.2 | 190 | 190 | 42
2105584 |  | COUNTER FLANGE KIT DN80 PN6 | 80 | 6 | 6.6 | 190 | 190 | 42
2117416 |  | Адаптер A40-40 | по запросу | 3.68 | 3.68 | 178 | 134 | 170
2119558 |  | Адаптер A40-160 | по запросу | 3.68 | 3.68 | 178 | 134 | 170
2085210 |  | Адаптер A40-60 | 138 | 3.68 | 3.68 | 178 | 134 | 170
2085211 |  | Адаптер A40-100 | 168 | 5.44 | 5.44 | 178 | 134 | 170
2085470 |  | Адаптер A65-20 | 135 | 1.9 | 1.9 | 160 | 30 | 220
2085471 |  | Адаптер A65-45 | 156 | 3.56 | 3.56 | 200 | 48 | 240
2085472 |  | Адаптер A80-10 | 171 | 1.92 | 1.92 | 170 | 40 | 220
2085212 |  | Адаптер A80-50 | 184 | 6.7 | 6.7 | 178 | 134 | 170
2085213 |  | Адаптер A80-60 | 195 | 7.6 | 7.6 | 178 | 134 | 170
2104479 |  | DPS 20-1 TZ.IP-E (0-10V) KIT | 313 | 0.32 | 0.32 | 132 | 87 | 74
2104480 |  | DPS 20-2 TZ.IP-E (0-10V) KIT | 313 | 0.32 | 0.32 | 132 | 87 | 74
2104481 |  | DPS 20-3 TZ.DP-E (0-10V) KIT | 313 | 0.32 | 0.32 | 132 | 87 | 74
2104482 |  | DPS 20-4 TZ.DP-E (0-10V) KIT | 313 | 0.32 | 0.32 | 132 | 87 | 74
2104483 |  | DPS 20-5 TZ.DP-E (0-10V) KIT | 313 | 0.32 | 0.32 | 132 | 87 | 74
2104484 |  | DPS 20-6 TZ.IL-E /DL-E (0-10V) KIT | 313 | 0.32 | 0.32 | 132 | 87 | 74
2116734 |  | DPS 20-7 IL-E/DL-E(0-10V) KIT | 313 | 0.32 | 0.32 | 132 | 87 | 74
2123558 |  | DPS 20-8 Stratos GIGA(0-10V) KIT | 313 | 0.32 | 0.32 | 132 | 87 | 74
2137267 |  | DPS 20-10 BL-E(0-10V) KIT | 313 | 0.32 | 0.32 | 132 | 87 | 74
2137268 |  | DPS 20-11 BL-E(0-10V) KIT | 313 | 0.32 | 0.32 | 132 | 87 | 74
2137269 |  | DPS 20-12 BL-E(0-10V) KIT | 313 | 0.32 | 0.32 | 132 | 87 | 74
2162544 |  | DPS 20-13 Stratos GIGA B(0-10V)KIT | 313 | 0.32 | 0.48 | 132 | 87 | 74
2104485 |  | DPS 40-1 TZ.IP-E (0-10V) KIT | 313 | 0.32 | 0.32 | 132 | 87 | 74
2104486 |  | DPS 40-2 TZ.IL-E (0-10V) KIT | 313 | 0.32 | 0.32 | 132 | 87 | 74
2104487 |  | DPS 40-3 TZ.DP-E (0-10V) KIT | 313 | 0.32 | 0.32 | 132 | 87 | 74
2104488 |  | DPS 40-4 TZ.DP-E (0-10V) KIT | 313 | 0.32 | 0.32 | 132 | 87 | 74
2104489 |  | DPS 40-5 TZ.IL-E /DL-E (0-10V) KIT | 313 | 0.32 | 0.32 | 132 | 87 | 74
2104490 |  | DPS 40-6 TZ.IL-E /DL-E (0-10V) KIT | 313 | 0.32 | 0.32 | 132 | 87 | 74
2123559 |  | DPS 40-7 Stratos GIGA(0-10V) KIT | 313 | 0.32 | 0.32 | 132 | 87 | 74
2137270 |  | DPS 40-9 BL-E(0-10V) KIT | 313 | 0.32 | 0.32 | 132 | 87 | 74
2137271 |  | DPS 40-10 BL-E(0-10V) KIT | 313 | 0.32 | 0.32 | 132 | 87 | 74
2137272 |  | DPS 40-11 BL-E(0-10V) KIT | 313 | 0.32 | 0.32 | 132 | 87 | 74
2162543 |  | DPS 40-12 Stratos GIGA B(0-10V) KIT | 313 | 0.32 | 0.48 | 132 | 87 | 74
2104491 |  | DPS 60-1 TZ.IL-E /DL-E (0-10V) KIT | 313 | 0.32 | 0.32 | 132 | 87 | 74
2116735 |  | DPS 60-2 IL-E/DL-E(0-10V) KIT | 313 | 0.32 | 0.32 | 132 | 87 | 74
2123560 |  | DPS 60-3 Stratos GIGA(0-10V) KIT | 313 | 0.32 | 0.32 | 132 | 87 | 74
2137274 |  | DPS 60-6 BL-E(0-10V) KIT | 313 | 0.32 | 0.32 | 132 | 87 | 74
2137273 |  | DPS 60-5 BL-E(0-10V) KIT | 313 | 0.32 | 0.32 | 132 | 87 | 74
2168158 |  | DPS 60-7 Stratos GIGA B (0-10V) SET | 313 | 0.32 | 0.48 | 132 | 87 | 74
2104492 |  | DPS 100-1 TZ.IL-E /DL-E (0-10V) KIT | 313 | 0.32 | 0.32 | 132 | 87 | 74
2137275 |  | DPS 100-2 BL-E(0-10V) KIT | 313 | 0.32 | 0.32 | 132 | 87 | 74
2137276 |  | DPS 100-3 BL-E(0-10V) KIT | 313 | 0.32 | 0.32 | 132 | 87 | 74
2166098 |  | Extension for differential pressure kit | 44 | 0.32 | 0.32 | 132 | 87 | 74
111130699 |  | Модуль регулирования по времени (день) S1R-H | 94 | 0.3 | 0.38 | 70 | 120 | 120
111863198 |  | Модуль регулирования по времени (неделя) S1R-H S | 193 | 0.36 | 0.46 | 70 | 120 | 120
2120443 |  | SK 601 N | 145 | 0.78 | 0.85 | 130 | 130 | 75
2120444 |  | SK 602 N | 188 | 0.85 | 0.95 | 130 | 130 | 110
2120445 |  | SK 622 N | 221 | 0.8 | 0.92 | 130 | 130 | 115
2895009 |  | SK-702 | 234
503003598 |  | DDA 6 | 404 | 1.2 | 1.5 | 105 | 127 | 64
502856499 |  | DDA 16 | 404 | 1.2 | 1.5 | 105 | 127 | 64
503217592 |  | DDA 40 | 404 | 1.2 | 1.5 | 105 | 127 | 64
2895107 |  | Плата RS-485/USB (SK-712-ModBus) | 127
2895108 |  | RFI-фильтр для датчика давления | 81
2785029 |  | GSM/SMS информатор внешний | 555
2785070 | 2895055 | SK-712/sd-1-7,5 (17A) /EL | 1561 | 18 |  | 400 | 210 | 500
2785076 | 2895056 | SK-712/sd-1-15 (33A) /EL | 1965 | 18 |  | 400 | 210 | 500
2785158 | 2895057 | SK-712/sd-1-22 (43A) /EL | 2288 | 18 |  | 400 | 210 | 500
2785159 | 2895058 | SK-712/sd-1-30 (60A) /EL | 2718 | 20 |  | 400 | 210 | 500
2785160 | 2895059 | SK-712/sd-1-37 (75A) /EL | 3445 | 20 |  | 400 | 210 | 500
2785161 | 2895060 | SK-712/sd-1-45 (90A) /EL | 3902 | 22 |  | 400 | 210 | 500
2785162 | 2895061 | SK-712/sd-1-55 (100A) /EL | 4898 | 22 |  | 400 | 210 | 500
2785163 | 2895062 | SK-712/sd-1-75 (140A) /EL | 6782
2785164 | 2895063 | SK-712/sd-1-90 (180A) /EL | 8128
2785165 | 2895064 | SK-712/sd-1-110 (230A) /EL | 8746
2785166 | 2895065 | SK-712/sd-1-132 (300A) /EL | 9850 |  |  | 600 | 300 | 1200
2785167 | 2895066 | SK-712/sd-1-160 (340A) /EL | 11492 |  |  | 600 | 300 | 1200
2785168 | 2895067 | SK-712/sd-1-200 (400A) /EL | 12514
2895012 |  | SK-712/sd-2-7,5 (17A) | 2180 | 22 |  | 400 | 210 | 500
2895013 |  | SK 712/sd-2-15 (33A) | 2826 | 22 |  | 400 | 210 | 500
2895014 |  | SK-712/sd-2-22 (43A) | 3499 | 22 |  | 400 | 210 | 500
2895015 |  | SK-712/sd-2-30 (60A) | 4118 | 40 |  | 600 | 210 | 600
2895016 |  | SK-712/sd-2-37 (75A) | 5033 | 50 |  | 600 | 250 | 800
2895024 |  | SK-712/sd-2-45 (90A) | 5463 | 52 |  | 600 | 250 | 800
2895025 |  | SK-712/sd-2-55 (100A) | 7374 | 55 |  | 600 | 250 | 800
2895026 |  | SK-712/sd-2-75 (140A) | 10280 |  |  | 800 | 300 | 1000
2895050 |  | SK-712/sd-2-90 (180A) | 11653 |  |  | 1000 | 300 | 1200
2895051 |  | SK-712/sd-2-110 (230A) | 12703 |  |  | 1000 | 300 | 1200
2895052 |  | SK-712/sd-2-132 (300A) | 19700 |  |  | 2*(600*300*1200)
2895053 |  | SK-712/sd-2-160 (340A) | 22983 |  |  | 2*(600*300*1200)
2895054 |  | SK-712/sd-2-200 (400A) | 25028
2895302 |  | SK-712/sd-3-7,5 (17A) | 3283 | 33 |  | 600 | 210 | 600
2895303 |  | SK-712/sd-3-15 (33A) | 3929 | 33 |  | 600 | 210 | 600
2895304 |  | SK-712/sd-3-22 (43A) | 5060 | 33 |  | 600 | 210 | 600
2895305 |  | SK-712/sd-3-30 (60A) | 6217 | 60 |  | 760 | 210 | 760
2895306 |  | SK-712/sd-3-37 (75A) | 7428 | 80 |  | 800 | 300 | 1000
2895307 |  | SK-712/sd-3-45 (90A) | 8289 | 81 |  | 800 | 300 | 1000
2895308 |  | SK-712/sd-3-55 (100A) | 9339 | 82 |  | 800 | 300 | 1000
2895309 |  | SK-712/sd-3-75 (140A) | 14398 |  |  | 2*(1000*300*1200)
2895310 |  | SK-712/sd-3-90 (180A) | 16901 |  |  | 2*(1000*300*1200)
2895311 |  | SK-712/sd-3-110 (230A) | 18516 |  |  | 2*(1000*300*1200)
2895312 |  | SK-712/sd-3-132 (300A) | 28958 |  |  | 3*(600*300*1200)
2895313 |  | SK-712/sd-3-160 (340A) | 33972 |  |  | 3*(600*300*1200)
2895350 |  | SK-712/sd-4-7,5 (17A) | 4387 | 53 |  | 760 | 210 | 760
2895351 |  | SK-712/sd-4-15 (33A) | 5598 | 53 |  | 760 | 210 | 760
2895352 |  | SK-712/sd-4-22 (43A) | 6970 | 53 |  | 760 | 210 | 760
2895353 |  | SK-712/sd-4-30 (60A) | 8531 |  |  | 1000 | 210 | 760
2895354 |  | SK-712/sd-4-37 (75A) | 9984 | 100 |  | 2*(600*250*800)
2895355 |  | SK-712/sd-4-45 (90A) | 11357 | 104 |  | 2*(600*250*800)
2895356 |  | SK-712/sd-4-55 (100A) | 12999 | 110 |  | 2*(600*250*800)
2895357 |  | SK-712/sd-4-75 (140A) | 20103 |  |  | 2*(800*300*1000)
2895358 |  | SK-712/sd-4-90 (180A) | 23817 |  |  | 2*(1000*300*1200)
2895359 |  | SK-712/sd-4-110 (230A) | 26024 |  |  | 2*(1000*300*1200)
2895320 |  | SK-712/sd-4-132 (300A) | 37973 |  |  | 4*(600*300*1200)
2895360 |  | SK-712/sd-5-7,5 (17A) | 6028 |  |  | 800 | 300 | 1000
2895361 |  | SK-712/sd-5-15 (33A) | 7159 |  |  | 800 | 300 | 1000
2895362 |  | SK-712/sd-5-22 (43A) | 9258 |  |  | 800 | 300 | 1000
2895363 |  | SK-712/sd-5-30 (60A) | 11303
2895364 |  | SK-712/sd-5-37 (75A) | 13510 | 145 |  | 3*(600*250*800)
2895365 |  | SK-712/sd-5-45 (90A) | 15098 | 150 |  | 3*(600*250*800)
2895366 |  | SK-712/sd-5-55 (100A) | 16955 | 160 |  | 3*(600*250*800)
2895373 |  | SK-712/sd-6-7,5 (17A) | 6567 |  |  | 800 | 300 | 1000
2895374 |  | SK-712/sd-6-15 (33A) | 7858 |  |  | 800 | 300 | 1000
2895375 |  | SK-712/sd-6-22 (43A) | 10119 |  |  | 800 | 300 | 1000
2895376 |  | SK-712/sd-6-30 (60A) | 12433 |  |  | 2*(760*210*760)
2895377 |  | SK-712/sd-6-37 (75A) | 14856 | 150 |  | 3*(600*250*800)
2895378 |  | SK-712/sd-6-45 (90A) | 16578 | 156 |  | 3*(600*250*800)
2895379 |  | SK-712/sd-6-55 (100A) | 18677 | 165 |  | 3*(600*250*800)
2895216 |  | SK-FC-0,75 (2,4А) | 2960 | 30 |  | 380 | 350 | 600
2895217 |  | SK-FC-1,5 (4,1А) | 3068 | 31 |  | 380 | 350 | 600
2895218 |  | SK-FC-2,2 (5,6А) | 3149 | 31 |  | 380 | 350 | 600
2895219 |  | SK-FC-3,0 (7,2А) | 3364 | 32 |  | 380 | 350 | 600
2895220 |  | SK-FC-4,0 (10А) | 3526 | 32 |  | 380 | 350 | 600
2895221 |  | SK-FC-5,5 (13А) | 3768 | 32 |  | 380 | 350 | 600
2895222 |  | SK-FC-7,5 (16А) | 3983 | 37 |  | 380 | 350 | 600
2895223 |  | SK-FC-11 (24А) | 5086 | 83 |  | 800 | 300 | 1000
2895224 |  | SK-FC-15 (32А) | 5921 | 87 |  | 800 | 300 | 1000
2895225 |  | SK-FC-18,5 (37А) | 6620 | 87 |  | 800 | 300 | 1000
2895226 |  | SK-FC-22 (44А) | 8074 | 118 |  | 800 | 300 | 1000
2895227 |  | SK-FC-30 (61А) | 8720 | 120 |  | 800 | 300 | 1000
2895228 |  | SK-FC-37 (73А) | 10388 | 134 |  | 800 | 300 | 1000
2895229 |  | SK-FC-45 (90А) | 13994
2895230 |  | SK-FC-55 (106А) | 15555
2895231 |  | SK-FC-75 (147А) | 18650
2895232 |  | SK-FC-90 (177А) | 20050
2785169 | 2895609 | SK-712/ss-1-5,5 (12A) /EL | 3068 |  |  | 400 | 210 | 500
2785170 | 2895610 | SK-712/ss-1-7,5 (18A) /EL | 3310 |  |  | 400 | 210 | 500
2785066 | 2895611 | SK-712/ss-1-15 (34A) /EL | 2341 |  |  | 400 | 210 | 500
2785171 | 2895612 | SK-712/ss-1-22 (48A) /EL | 3606 |  |  | 400 | 210 | 500
2785172 | 2895613 | SK-712/ss-1-30 (60A) /EL | 4683 |  |  | 400 | 210 | 500
2785107 | 2895614 | SK-712/ss-1-37 (75A) /EL | 2718 |  |  | 600 | 250 | 600
2785173 | 2895615 | SK-712/ss-1-45 (85A) /EL | 5086 |  |  | 600 | 250 | 600
2785174 | 2895616 | SK-712/ss-1-55 (100A) /EL | 5598 |  |  | 600 | 250 | 600
2785175 | 2895617 | SK-712/ss-1-75 (140A) /EL | 8262 |  |  | 600 | 250 | 800
2785176 | 2895618 | SK-712/ss-1-90 (170A) /EL | 9285 |  |  | 600 | 250 | 800
2785177 | 2895619 | SK-712/ss-1-110 (200A) /EL | 10146 | 60 |  | 600 | 250 | 800
2895629 |  | SK-712/ss-2-5,5 (12A) | 3606 | 30 |  | 600 | 210 | 600
2895630 |  | SK-712/ss-2-7,5 (18A) | 4279 | 33 |  | 600 | 210 | 600
2895631 |  | SK-712/ss-2-15 (33A) | 5033 | 33 |  | 600 | 210 | 600
2895632 |  | SK-712/ss-2-22 (48A) | 5517 | 33 |  | 600 | 210 | 600
2895633 |  | SK-712/ss-2-30 (60A) | 6136 | 51 |  | 760 | 210 | 760
2895634 |  | SK-712/ss-2-37 (75A) | 8370 | 46 |  | 600 | 250 | 800
2895635 |  | SK-712/ss-2-45 (85A) | 8935 | 46 |  | 600 | 250 | 800
2895636 |  | SK-712/ss-2-55 (100A) | 10092 |  |  | 600 | 250 | 800
2895637 |  | SK-712/ss-2-75 (140A) | 15501 |  |  | 1000 | 300 | 1000
2895638 |  | SK-712/ss-2-90 (170A) | 17574 |  |  | 1000 | 300 | 1000
2895639 |  | SK-712/ss-2-110 (200A) | 19135 |  |  | 1000 | 300 | 1000
2895649 |  | SK-712/ss-3-5,5 (12A) | 4683 |  |  | 600 | 210 | 600
2895650 |  | SK-712/ss-3-7,5 (18A) | 5625 |  |  | 600 | 210 | 600
2895651 |  | SK-712/ss-3-15 (33A) | 6728 |  |  | 600 | 210 | 600
2895652 |  | SK-712/ss-3-22 (48A) | 7724 |  |  | 600 | 210 | 600
2895653 |  | SK-712/ss-3-30 (60A) | 8612 |  |  | 760 | 210 | 760
2895654 |  | SK-712/ss-3-37 (78A) | 11734 | 83 |  | 800 | 300 | 1000
2895655 |  | SK-712/ss-3-45 (85A) | 12783 | 85 |  | 800 | 300 | 1000
2895656 |  | SK-712/ss-3-55 (100A) | 14156 | 87 |  | 800 | 300 | 1000
2895657 |  | SK-712/ss-3-75 (140A) | 22687
2895658 |  | SK-712/ss-3-90 (170A) | 28850
2895659 |  | SK-712/ss-3-110 (200A) | 31756
2895663 |  | SK-712/ss-4-5,5 (12A) | 5759
2895664 |  | SK-712/ss-4-7,5 (18A) | 6970
2895665 |  | SK-712/ss-4-15 (34A) | 8424
2895666 |  | SK-712/ss-4-22 (48A) | 9931
2895667 |  | SK-712/ss-4-30 (60A) | 11142
2895668 |  | SK-712/ss-4-37 (78A) | 15232
2895669 |  | SK-712/ss-4-45 (85A) | 16820
2895670 |  | SK-712/ss-4-55 (100A) | 18462
2895671 |  | SK-712/ss-4-75 (140A) | 31003
2895672 |  | SK-712/ss-4-90 (170A) | 35147
2895673 |  | SK-712/ss-4-110 (200A) | 38269
2785069 | 2895847 | SK-712/d-1-7,5 (18A) /EL | 1399 | 15 |  | 300 | 210 | 300
2785035 | 2895848 | SK-712/d-1-11 (25A) /EL | 1534 | 15 |  | 300 | 210 | 300
2785145 | 2895849 | SK-712/d-1-15 (31A) /EL | 1857 | 15 |  | 300 | 210 | 300
2785146 | 2895850 | SK-712/d-1-18 (38A) /EL | 1992 | 15 |  | 300 | 210 | 300
2785089 | 2895851 | SK-712/d-1-22 (50A) /EL | 1669 | 15 |  | 300 | 210 | 300
2785147 | 2895852 | SK-712/d-1-30 (62A) /EL | 2314 | 18 |  | 400 | 210 | 500
2785148 | 2895853 | SK-712/d-1-37 (72A) /EL | 2664 | 18 |  | 400 | 210 | 500
2785149 | 2895854 | SK-712/d-1-45 (85A) /EL | 2880 | 18 |  | 400 | 210 | 500
2785150 | 2895855 | SK-712/d-1-55 (95A) /EL | 3095
2785151 | 2895856 | SK-712/d-1-63 (110A) /EL | 3848
2785152 | 2895857 | SK-712/d-1-75 (150A) /EL | 4683 |  |  | 600 | 210 | 760
2785153 | 2895858 | SK-712/d-1-90 (185A) /EL | 5921
2785154 | 2895859 | SK-712/d-1-110 (225A) /EL | 7293
2785155 | 2895860 | SK-712/d-1-132 (315A) /EL | 7831
2785156 | 2895861 | SK-712/d-1-200 (400A) /EL | 10065
2785157 | 2895862 | SK-712/d-1-250 (500А) /EL | 11105 |  |  | 800 | 300 | 1000
2785300 | 2785100 | SK-712/d-2-5,5 (12A) | 606 | 3.2 | 4 | 340 | 280 | 160
2895830 |  | SK-712/d-2-7,5 (18A) | 1911 | 20 |  | 400 | 210 | 500
2895831 |  | SK-712/d-2-11 (25A) | 2126 | 20 |  | 400 | 210 | 500
2895832 |  | SK-712/d-2-15 (31A) | 2314 | 20 |  | 400 | 210 | 500
2895833 |  | SK-712/d-2-18 (38A) | 2503 | 20 |  | 400 | 210 | 500
2895834 |  | SK-712/d-2-22 (50A) | 2772 | 20 |  | 400 | 210 | 500
2895835 |  | SK-712/d-2-30 (62A) | 3337 | 30 |  | 600 | 210 | 600
2895836 |  | SK-712/d-2-37 (72A) | 4225 | 30 |  | 600 | 210 | 600
2895837 |  | SK-712/d-2-45 (85A) | 4629 | 30 |  | 600 | 210 | 600
2895838 |  | SK-712/d-2-55 (95A) | 4925
2895839 |  | SK-712/d-2-63 (110A) | 5948
2895840 |  | SK-712/d-2-75 (150A) | 8370
2895841 |  | SK-712/d-2-90 (185A) | 10603
2895842 |  | SK-712/d-2-110 (225A) | 11357
2895843 |  | SK-712/d-2-132 (315A) | 15582
2895844 |  | SK-712/d-2-200 (400A) | 19861
2895810 |  | SK-712/d-3-7,5 (18A) | 2637 | 22 |  | 400 | 210 | 500
2895811 |  | SK-712/d-3-11 (25A) | 2880 | 22 |  | 400 | 210 | 500
2895812 |  | SK-712/d-3-15 (31A) | 3122 | 22 |  | 400 | 210 | 500
2895813 |  | SK-712/d-3-18 (38A) | 3337 | 22 |  | 400 | 210 | 500
2895814 |  | SK-712/d-3-22 (50A) | 3875 | 22 |  | 400 | 210 | 500
2895815 |  | SK-712/d-3-30 (62A) | 4710 |  |  | 760 | 210 | 760
2895816 |  | SK-712/d-3-37 (72A) | 5786 |  |  | 760 | 210 | 760
2895817 |  | SK-712/d-3-45 (85A) | 6378 |  |  | 760 | 210 | 760
2895818 |  | SK-712/d-3-55 (95A) | 7078
2895819 |  | SK-712/d-3-63 (110A) | 8262
2895820 |  | SK-712/d-3-75 (150A) | 12272
2895821 |  | SK-712/d-3-90 (185A) | 15501
2895822 |  | SK-712/d-3-110 (225A) | 16524
2895823 |  | SK-712/d-3-132 (315A) | 23333
2895863 |  | SK-712/d-4-7,5 (18A) | 3633 | 34 |  | 600 | 210 | 600
2895864 |  | SK-712/d-4-11 (25A) | 3902 | 34 |  | 600 | 210 | 600
2895865 |  | SK-712/d-4-15 (31A) | 4252 | 34 |  | 600 | 210 | 600
2895866 |  | SK-712/d-4-18 (38A) | 4656 | 45 |  | 600 | 210 | 760
2895867 |  | SK-712/d-4-22 (50A) | 5463 | 45 |  | 600 | 210 | 760
2895868 |  | SK-712/d-4-30 (62A) | 6567 |  |  | 2*(600*210*600)
2895869 |  | SK-712/d-4-37 (72A) | 7831 |  |  | 2*(600*210*600)
2895870 |  | SK-712/d-4-45 (85A) | 8612 |  |  | 2*(600*210*600)
2895871 |  | SK-712/d-4-55 (95A) | 9715
2895872 |  | SK-712/d-4-63 (110A) | 11061
2895873 |  | SK-712/d-4-75 (150A) | 16659
2895874 |  | SK-712/d-4-90 (185A) | 20749
2895875 |  | SK-712/d-4-110 (225A) | 22499
2895876 |  | SK-712/d-4-132 (315A) | 31084
2895421 |  | SK-712/w-2-0,37 (1,2A) | 2839 | 28 |  | 600 | 210 | 600
2895422 |  | SK-712/w-2-0,75 (2,2A) | 2893 | 28 |  | 600 | 210 | 600
2895423 |  | SK-712/w-2-1,5 (3,7A) | 3081 | 29 |  | 600 | 210 | 600
2895424 |  | SK-712/w-2-2,2 (5,3A) | 3270 | 33 |  | 600 | 250 | 600
2895425 |  | SK-712/w-2-3,0 (7,2A) | 3377 | 33 |  | 600 | 250 | 600
2895426 |  | SK-712/w-2-4,0 (9,0A) | 3620 | 34 |  | 600 | 250 | 600
2895427 |  | SK-712/w-2-5,5 (12A) | 3862 | 34 |  | 600 | 250 | 600
2895428 |  | SK-712/w-2-7,5 (15,5A) | 4077 | 34 |  | 600 | 250 | 600
2895429 |  | SK-712/w-2-11 (23A) | 6674 | 55 |  | 600 | 350 | 760
2895430 |  | SK-712/w-2-15 (31A) | 7186 | 55 |  | 600 | 350 | 760
2895431 |  | SK-712/w-2-18 (37A) | 8101 | 62 |  | 600 | 350 | 760
2895432 |  | SK-712/w-2-22 (43A) | 8935 | 62 |  | 600 | 350 | 760
2895433 |  | SK-712/w-2-30 (61A) | 14856 | 115 |  | 800 | 300 | 1000
2895434 |  | SK-712/w-2-37 (73A) | 17089 | 115 |  | 800 | 300 | 1000
2895435 |  | SK-712/w-2-45 (90A) | 20319 | 210 |  | 800 | 600 | 2000
2895436 |  | SK-712/w-2-55 (106A) | 22283 | 210 |  | 800 | 600 | 2000
2895437 |  | SK-712/w-2-75 (147A) | 24409
2895438 |  | SK-712/w-2-90 (177A) | 27800
2895442 |  | SK-712/w-3-0,37 (1,2A) | 3229 | 30 |  | 600 | 210 | 600
2895443 |  | SK-712/w-3-0,75 (2,2A) | 3337 | 30 |  | 600 | 210 | 600
2895444 |  | SK-712/w-3-1,5 (3,7A) | 3606 | 31 |  | 600 | 210 | 600
2895445 |  | SK-712/w-3-2,2 (5,3A) | 3875 | 34 |  | 600 | 250 | 600
2895446 |  | SK-712/w-3-3,0 (7,2A) | 4064 | 38 |  | 600 | 250 | 600
2895447 |  | SK-712/w-3-4,0 (9,0A) | 4414 | 42 |  | 600 | 250 | 600
2895448 |  | SK-712/w-3-5,5 (12A) | 4790 | 42 |  | 600 | 350 | 600
2895449 |  | SK-712/w-3-7,5 (15,5A) | 5060 | 42 |  | 600 | 350 | 600
2895450 |  | SK-712/w-3-11 (23A) | 8666 | 61 |  | 600 | 350 | 760
2895451 |  | SK-712/w-3-15 (31A) | 9446 | 61 |  | 600 | 350 | 760
2895452 |  | SK-712/w-3-18 (37A) | 10819 | 72 |  | 600 | 350 | 760
2895453 |  | SK-712/w-3-22 (43A) | 12084 |  |  | 800 | 300 | 1200
2895454 |  | SK-712/w-3-30 (61A) | 18704 |  |  | 800 | 400 | 1800
2895455 |  | SK-712/w-3-37 (73A) | 22068 |  |  | 800 | 400 | 1800
2895456 |  | SK-712/w-3-45 (90A) | 26616 | 450 |  | 1200 | 600 | 2000
2895457 |  | SK-712/w-3-55 (106A) | 29819 | 450 |  | 1200 | 600 | 2000
2895458 |  | SK-712/w-3-75 (147A) | 35040
2895459 |  | SK-712/w-3-90 (177A) | 39884
2895463 |  | SK-712/w-4-0,37 (1,2A) | 3620 | 31 |  | 600 | 210 | 600
2895464 |  | SK-712/w-4-0,75 (2,2A) | 3754 | 31 |  | 600 | 210 | 600
2895465 |  | SK-712/w-4-1,5 (3,7A) | 4104 | 34 |  | 600 | 210 | 600
2895466 |  | SK-712/w-4-2,2 (5,3A) | 4481 | 42 |  | 600 | 250 | 600
2895467 |  | SK-712/w-4-3,0 (7,2A) | 4723 | 42 |  | 600 | 250 | 600
2895468 |  | SK-712/w-4-4,0 (9,0A) | 5208 | 46 |  | 600 | 350 | 600
2895469 |  | SK-712/w-4-5,5 (12A) | 5692 | 46 |  | 600 | 350 | 600
2895470 |  | SK-712/w-4-7,5 (15,5A) | 6069 | 46 |  | 600 | 350 | 600
2895471 |  | SK-712/w-4-11 (23A) | 10657 | 100 |  | 800 | 300 | 1200
2895472 |  | SK-712/w-4-15 (31A) | 11707 | 100 |  | 800 | 300 | 1200
2895473 |  | SK-712/w-4-18 (37A) | 14075 | 115 |  | 800 | 300 | 1200
2895474 |  | SK-712/w-4-22 (43A) | 15744 | 115 |  | 800 | 300 | 1200
2895475 |  | SK-712/w-4-30 (61A) | 29711
2895476 |  | SK-712/w-4-37 (73A) | 34179
2895477 |  | SK-712/w-4-45 (90A) | 40638
2895478 |  | SK-712/w-4-55 (106A) | 44567
2785056 |  | SK-712/w-4-75 (147A) | 48820
2895487 |  | SK-712/w-5-0,37 (1,2A) | 4467 | 46 |  | 600 | 350 | 760
2895488 |  | SK-712/w-5-0,75 (2,2A) | 4629 | 46 |  | 600 | 350 | 760
2895489 |  | SK-712/w-5-1,5 (3,7A) | 5060 | 49 |  | 600 | 350 | 760
2895490 |  | SK-712/w-5-2,2 (5,3A) | 5544 | 57 |  | 600 | 350 | 760
2895491 |  | SK-712/w-5-3,0 (7,2A) | 5840 | 57 |  | 600 | 350 | 760
2895492 |  | SK-712/w-5-4,0 (9,0A) | 6459 | 57 |  | 600 | 350 | 760
2895493 |  | SK-712/w-5-5,5 (12A) | 7051 | 57 |  | 600 | 250 | 1000
2895494 |  | SK-712/w-5-7,5 (15,5A) | 7535 | 57 |  | 600 | 250 | 1000
2785031 |  | SK-712/w-5-11 (23A) | 15340
2785189 |  | SK-712/w-5-18 (37A) | 18920
2785030 |  | SK-712/w-5-22 (43A) | 21019
2785213 |  | SK-712/w-5-30 (61A) | 33561
2785109 |  | SK-712/w-5-37 (73A) | 39158
2895506 |  | SK-712/w-6-0,37 (1,2A) | 4898 | 47 |  | 600 | 350 | 760
2895507 |  | SK-712/w-6-0,75 (2,2A) | 5086 | 48 |  | 600 | 350 | 760
2895508 |  | SK-712/w-6-1,5 (3,7A) | 5598 | 51 |  | 600 | 350 | 760
2895509 |  | SK-712/w-6-2,2 (5,3A) | 6190 | 59 |  | 600 | 350 | 760
2895510 |  | SK-712/w-6-3,0 (7,2A) | 6540 | 59 |  | 600 | 350 | 760
2895511 |  | SK-712/w-6-4,0 (9,0A) | 7293 | 59 |  | 600 | 350 | 760
2895512 |  | SK-712/w-6-5,5 (12A) | 7993 | 59 |  | 600 | 250 | 1000
2895513 |  | SK-712/w-6-7,5 (15,5A) | 8585 | 59 |  | 600 | 250 | 1000
2785205 |  | SK-712/w-6-11 (23A) | 17332
2785032 |  | SK-712/w-6-18 (37A) | 21638
2785235 |  | SK-712/w-6-37 (73A) | 44137
2895940 |  | SK-712/w-2-0,37 (1,2A) /M400 | 2732 | 15 |  | 400 | 210 | 500
2895941 |  | SK-712/w-2-0,75 (2,2A) /M400 | 2785 | 15 |  | 400 | 210 | 500
2895938 |  | SK-712/w-2-1,5 (3,7A) /M400 | 2974 | 15 |  | 400 | 210 | 500
2895939 |  | SK-712/w-2-2,2 (5,3A) /M400 | 3162 | 15 |  | 400 | 210 | 500
2895942 |  | SK-712/w-3-0,37 (1,2A) /M400 | 3122 | 16 |  | 400 | 210 | 500
2895936 |  | SK-712/w-3-0,75 (2,2A) /M400 | 3229 | 16 |  | 400 | 210 | 500
2895937 |  | SK-712/w-3-1,5 (3,7A) /M400 | 3499 | 16 |  | 400 | 210 | 500
2895934 |  | SK-712/w-3-2,2 (5,3A) /M400 | 3768 | 16 |  | 400 | 210 | 500
2895943 |  | SK-712/w-2-0,37 (2,2A) /M230 | 2530 | 18 |  | 400 | 210 | 500
2895944 |  | SK-712/w-2-0,75 (4,2A) /M230 | 2584 | 18 |  | 400 | 210 | 500
2895933 |  | SK-712/w-2-1,5 (6,8A) /M230 | 2732 | 18 |  | 400 | 210 | 500
2895947 |  | SK-712/w-2-2,2 (9,6A) /M230 | 2987 | 28 |  | 600 | 250 | 600
2895945 |  | SK-712/w-3-0,37 (2,2A) /M230 | 2826 | 19 |  | 400 | 210 | 500
2895946 |  | SK-712/w-3-0,75 (4,2A) /M230 | 2933 | 19 |  | 400 | 210 | 500
2895935 |  | SK-712/w-3-1,5 (6,8A) /M230 | 3135 | 20 |  | 400 | 210 | 500
2895948 |  | SK-712/w-3-2,2 (9,6A) /M230 | 3445 |  |  | 600 | 250 | 600
2785300 | 2785100 | SK-712/d-2-5,5 (12A) | 606 | 3.2 | 4 | 340 | 280 | 160
2785101 |  | SK-712/d-2-5,5 (12A) /T2 | 955 | 19 | 20 | 600 | 380 | 210
2785180 |  | SK-712/d-2-5,5 (12A) /T2/AV | 2166 |  |  | 600 | 600 | 210
2785010 |  | SK-712/d-2-5,5 (12A) /T2/SM | 1467 | 30 | 31 | 600 | 600 | 210
2785301 |  | SK-712/d-2-5,5 (12A) /SM | 1117 |  |  | 340 | 280 | 160
2785302 |  | SK-712/d-2-5,5 (12A) /T2/SM/AV | 2678 |  |  | 600 | 600 | 210
2895019 |  | SK-712/sd-2-7,5 (17A) /Т2 | 3472 | 45 | 46 | 600 | 600 | 350
2895020 |  | SK-712/sd-2-15 (33A) /Т2 | 4118 | 46 | 47 | 600 | 600 | 350
2895021 |  | SK-712/sd-2-22 (43A) /Т2 | 4790 | 48 | 49 | 600 | 600 | 350
2895022 |  | SK-712/sd-2-30 (43-60A) /Т2 | 6136 | 64 | 65 | 760 | 760 | 300
2895023 |  | SK-712/sd-2-37 (75A) /Т2 | 7051 | 66 | 67 | 760 | 760 | 300
2785008 |  | SK-AV-12А | 1077
2785102 |  | SK-AV-25А | 1211
2785124 |  | SK-AV-65А | 1507
2785215 |  | SK-AV-80А | 2018
2785025 |  | SK-AV-150А | 2853
2785192 |  | GSM-модем | 242
2785193 |  | Плата RS-485 для SK-712 | 67
2785194 |  | Плата TCP/IP для SK-712 | 323
2898062 | 2898040 | SK-FFS/2-0,75 (2,5A)/J-2,5A/V-3~1,0A | 3875 | 32 | 33 | 600 | 600 | 210
2898063 | 2898041 | SK-FFS/2-1,5 (4A)/J-2,5A/V-3~1,0A | 3875 | 32 | 33 | 600 | 600 | 210
2898064 | 2898042 | SK-FFS/2-2,2 (6A)/J-2,5A/V-3~1,0A | 3875 | 32 | 33 | 600 | 600 | 210
2898065 | 2898043 | SK-FFS/2-3,0 (8A)/J-4,0A/V-3~1,0A | 3875 | 32 | 33 | 600 | 600 | 210
2898066 | 2898044 | SK-FFS/2-4,0 (10A)/J-4,0A/V-3~1,0A | 3875 | 32 | 33 | 600 | 600 | 210
2898067 | 2898045 | SK-FFS/2-5,5 (12A)/J-6,3A/V-3~1,0A | 3875 | 32 | 33 | 600 | 600 | 210
2898068 | 2898046 | SK-FFS/2-7,5 (18A)/J-6,3A/V-3~1,0A | 4069 | 32 | 33 | 600 | 600 | 210
2898069 | 2898047 | SK-FFS/2-11 (24A)/J-6,3A/V-3~1,0A | 4292 | 32 | 33 | 600 | 600 | 210
2898070 | 2898048 | SK-FFS/2-15 (32A)/J-6,3A/V-3~1,0A | 4570 | 32 | 33 | 600 | 600 | 210
2898071 | 2898049 | SK-FFS/2-18 (40A)/J-10A/V-3~1,0A | 4709 | 37 | 38 | 600 | 600 | 210
2898072 | 2898050 | SK-FFS/2-22 (50A)/J-10A/V-3~1,0A | 4848 | 37 | 38 | 600 | 600 | 210
2898073 | 2898051 | SK-FFS/2-30 (65A)/J-10A/V-3~1,0A | 5404 | 51 | 52 | 600 | 600 | 210
2898074 | 2898052 | SK-FFS/2-37 (80A)/J-10A/V-3~1,0A | 5960 | 53 | 54 | 760 | 760 | 210
2898075 | 2898053 | SK-FFS/2-55 (95A)/J-10A/V-3~1,0A | 6849 | 57 | 58 | 760 | 760 | 210
2898076 | 2898054 | SK-FFS/2-63 (115А)/J-10A/V-3~1,0A | 8378 | 77 | 78 | 1000 | 800 | 300
2898077 | 2898055 | SK-FFS/2-75 (150A)/J-10A/V-3~1,0A | 9379 | 100 | 110 | 1000 | 1000 | 300
2898078 | 2898056 | SK-FFS/2-90 (185A)/J-10A/V-3~1,0A | 10880 | 100 | 110 | 1000 | 1000 | 300
2898079 | 2898057 | SK-FFS/2-110 (220A)/J-10A/V-3~1,0A | 11409 | 104 | 114 | 1000 | 1000 | 300
2898080 | 2898058 | SK-FFS/2-132 (265A)/J-10A/V-3~1,0A | 13271 | 152 | 162 | 1400 | 1000 | 300
2898081 | 2898059 | SK-FFS/2-160 (330A)/J-10A/V-3~1,0A | 15189 | 155 | 165 | 1400 | 1000 | 300
2898082 | 2898060 | SK-FFS/2-200 (400A)/J-10A/V-3~1,0A | 20833 | 163 | 173 | 1400 | 1000 | 300
2898083 | 2898061 | SK-FFS/2-250 (500A)/J-10A/V-3~1,0A | 23502 | 320 | 330 | 2000 | 1200 | 600
2898084 |  | SK-FFS/3-0,75 (2,5A)/J-2,5A/V-3~1,0A | 4737 | 53 | 54 | 760 | 760 | 210
2898085 |  | SK-FFS/3-1,5 (4A)/J-2,5A/V-3~1,0A | 4737 | 53 | 54 | 760 | 760 | 210
2898086 |  | SK-FFS/3-2,2 (6A)/J-4,0A/V-3~1,0A | 4737 | 53 | 54 | 760 | 760 | 210
2898087 |  | SK-FFS/3-3,0 (8A)/J-4,0A/V-3~1,0A | 4737 | 53 | 54 | 760 | 760 | 210
2898088 |  | SK-FFS/3-4,0 (10A)/J-4,0A/V-3~1,0A | 4737 | 53 | 54 | 760 | 760 | 210
2898089 |  | SK-FFS/3-5,5 (12A)/J-6,3A/V-3~1,0A | 4737 | 53 | 54 | 760 | 760 | 210
2898090 |  | SK-FFS/3-7,5 (18A)/J-6,3A/V-3~1,0A | 5084 | 53 | 54 | 760 | 760 | 210
2898091 |  | SK-FFS/3-11 (24A)/J-10A/V-3~1,0A | 5432 | 55 | 56 | 760 | 760 | 210
2898092 |  | SK-FFS/3-15 (32A)/J-10A/V-3~1,0A | 6238 | 55 | 56 | 760 | 760 | 210
2898093 |  | SK-FFS/3-18 (40A)/J-10A/V-3~1,0A | 6516 | 58 | 59 | 760 | 760 | 210
2898094 |  | SK-FFS/3-22 (50A)/J-10A/V-3~1,0A | 7044 | 58 | 59 | 760 | 760 | 210
2898095 |  | SK-FFS/3-30 (65A)/J-10A/V-3~1,0A | 8128 | 58 | 59 | 760 | 760 | 210
2898096 |  | SK-FFS/3-37 (80A)/J-10A/V-3~1,0A | 9324 | 100 | 110 | 1000 | 1000 | 300
2898097 |  | SK-FFS/3-55 (95A)/J-14A/V-3~1,0A | 10714 | 105 | 115 | 1000 | 1000 | 300
2898098 |  | SK-FFS/3-63 (112А)/J-14A/V-3~1,0A | 12131 | 110 | 120 | 1000 | 1000 | 300
2898099 |  | SK-FFS/3-75 (150A)/J-14A/V-3~1,0A | 16441 | 320 | 330 | 2000 | 1200 | 600
2898800 |  | SK-FFS/3-90 (185A)/J-14A/V-3~1,0A | 19443 | 320 | 330 | 2000 | 1200 | 600
2898801 |  | SK-FFS/3-110 (220A)/J-14A/V-3~1,0A | 21611 | 320 | 330 | 2000 | 1200 | 600
2898802 |  | SK-FFS/3-132 (265A)/J-14A/V-3~1,0A | 25531 | 500 | 510 | 2000 | 1600 | 600
2898803 |  | SK-FFS/3-160 (315A)/J-14A/V-3~1,0A | 26727 | 500 | 510 | 2000 | 1600 | 600
110460994 |  | DDM 6 | 562 | 1.7 | 2.1 | 108 | 127 | 64
110461094 |  | DDM 10 | 562 | 1.7 | 2.1 | 108 | 127 | 64
110461197 |  | DDM 16 | 562 | 1.7 | 2.1 | 108 | 127 | 64
110461290 |  | DDM 25 | 562 | 1.7 | 2.1 | 108 | 127 | 64
2527800 |  | WILO-Control CC-HVAC 1x1,1 FC WM | 5876 | 50.5 | 54 | 760 | 600 | 250
2527801 |  | WILO-Control CC-HVAC 2x1,1 FC WM | 6301 | 51 | 54.5 | 760 | 600 | 250
2527802 |  | WILO-Control CC-HVAC 3x1,1 FC WM | 6650 | 51.5 | 55 | 760 | 600 | 250
2527803 |  | WILO-Control CC-HVAC 4x1,1 FC WM | 7158 | 52 | 55.5 | 760 | 600 | 250
2527804 |  | WILO-Control CC-HVAC 5x1,1 FC WM | 7720 | 62.5 | 66 | 760 | 760 | 250
2527805 |  | WILO-Control CC-HVAC 6x1,1 FC WM | 8101 | 64.5 | 68 | 760 | 760 | 250
2527806 |  | WILO-Control CC-HVAC 1x1,5 FC WM | 5982 | 50.5 | 54 | 760 | 600 | 250
2527807 |  | WILO-Control CC-HVAC 2x1,5 FC WM | 6435 | 51 | 54.5 | 760 | 600 | 250
2527808 |  | WILO-Control CC-HVAC 3x1,5 FC WM | 6760 | 51.5 | 55 | 760 | 600 | 250
2527809 |  | WILO-Control CC-HVAC 4x1,5 FC WM | 7270 | 52 | 55.5 | 760 | 600 | 250
2527810 |  | WILO-Control CC-HVAC 5x1,5 FC WM | 7829 | 62.5 | 66 | 760 | 760 | 250
2527811 |  | WILO-Control CC-HVAC 6x1,5 FC WM | 7869 | 64.5 | 68 | 760 | 760 | 250
2527812 |  | WILO-Control CC-HVAC 1x2,2 FC WM | 6075 | 50.5 | 54 | 760 | 600 | 250
2527813 |  | WILO-Control CC-HVAC 2x2,2 FC WM | 6526 | 51 | 54.5 | 760 | 600 | 250
2527814 |  | WILO-Control CC-HVAC 3x2,2 FC WM | 6851 | 51.5 | 55 | 760 | 600 | 250
2527815 |  | WILO-Control CC-HVAC 4x2,2 FC WM | 7360 | 52 | 55.5 | 760 | 600 | 250
2527816 |  | WILO-Control CC-HVAC 5x2,2 FC WM | 7936 | 62.5 | 66 | 760 | 760 | 250
2527817 |  | WILO-Control CC-HVAC 6x2,2 FC WM | 8327 | 64.5 | 68 | 760 | 760 | 250
2527818 |  | WILO-Control CC-HVAC 1x3,0 FC WM | 6359 | 50.5 | 54 | 760 | 600 | 250
2527819 |  | WILO-Control CC-HVAC 2x3,0 FC WM | 6821 | 51 | 54.5 | 760 | 600 | 250
2527820 |  | WILO-Control CC-HVAC 3x3,0 FC WM | 7156 | 51.5 | 55 | 760 | 600 | 250
2527821 |  | WILO-Control CC-HVAC 4x3,0 FC WM | 7689 | 52 | 55.5 | 760 | 600 | 250
2527822 |  | WILO-Control CC-HVAC 5x3,0 FC WM | 8243 | 62.5 | 66 | 760 | 760 | 250
2527823 |  | WILO-Control CC-HVAC 6x3,0 FC WM | 8655 | 64.5 | 68 | 760 | 760 | 250
2527824 |  | WILO-Control CC-HVAC 1x4,0 FC WM | 6641 | 50.5 | 54 | 760 | 600 | 250
2527825 |  | WILO-Control CC-HVAC 2x4,0 FC WM | 7122 | 51 | 54.5 | 760 | 600 | 250
2527826 |  | WILO-Control CC-HVAC 3x4,0 FC WM | 7491 | 51.5 | 55 | 760 | 600 | 250
2527827 |  | WILO-Control CC-HVAC 4x4,0 FC WM | 8018 | 52 | 55.5 | 760 | 600 | 250
2527828 |  | WILO-Control CC-HVAC 5x4,0 FC WM | 8280 | 62.5 | 66 | 760 | 760 | 250
2527829 |  | WILO-Control CC-HVAC 6x4,0 FC WM | 8689 | 64.5 | 68 | 760 | 760 | 250
2527830 |  | WILO-Control CC-HVAC 1x5,5 FC BM | 7995 | 175 | 175 | 600 | 500 | 1900
2527831 |  | WILO-Control CC-HVAC 2x5,5 FC BM | 8571 | 180 | 180 | 600 | 500 | 1900
2527832 |  | WILO-Control CC-HVAC 3x5,5 FC BM | 9236 | 205 | 205 | 800 | 500 | 1900
2527833 |  | WILO-Control CC-HVAC 4x5,5 FC BM | 9963 | 210 | 210 | 800 | 500 | 1900
2527834 |  | WILO-Control CC-HVAC 5x5,5 FC BM | 10702 | 230 | 230 | 1000 | 400 | 1900
2527835 |  | WILO-Control CC-HVAC 6x5,5 FC BM | 11386 | 235 | 235 | 1000 | 400 | 1900
2527836 |  | WILO-Control CC-HVAC 1x7,5 FC BM | 8197 | 175 | 175 | 600 | 500 | 1900
2527837 |  | WILO-Control CC-HVAC 2x7,5 FC BM | 8772 | 180 | 180 | 600 | 500 | 1900
2527838 |  | WILO-Control CC-HVAC 3x7,5 FC BM | 9439 | 205 | 205 | 800 | 500 | 1900
2527839 |  | WILO-Control CC-HVAC 4x7,5 FC BM | 10215 | 210 | 210 | 800 | 500 | 1900
2527840 |  | WILO-Control CC-HVAC 5x7,5 FC BM | 10952 | 230 | 230 | 1000 | 400 | 1900
2527841 |  | WILO-Control CC-HVAC 6x7,5 FC BM | 11667 | 235 | 235 | 1000 | 400 | 1900
2527842 |  | WILO-Control CC-HVAC 1x11,0 FC BM | 10266 | 220 | 220 | 600 | 500 | 1900
2527843 |  | WILO-Control CC-HVAC 2x11,0 FC BM | 11121 | 230 | 230 | 800 | 500 | 1900
2527844 |  | WILO-Control CC-HVAC 3x11,0 FC BM | 12036 | 270 | 270 | 1000 | 400 | 1900
2527845 |  | WILO-Control CC-HVAC 4x11,0 FC BM | 13043 | 280 | 280 | 1000 | 400 | 1900
2527846 |  | WILO-Control CC-HVAC 5x11,0 FC BM | 13881 | 300 | 300 | 1000 | 400 | 1900
2527847 |  | WILO-Control CC-HVAC 6x11,0 FC BM | 14740 | 310 | 310 | 1000 | 400 | 1900
2527848 |  | WILO-Control CC-HVAC 1x15,0 FC BM | 11200 | 220 | 220 | 600 | 500 | 1900
2527849 |  | WILO-Control CC-HVAC 2x15,0 FC BM | 12241 | 230 | 230 | 800 | 500 | 1900
2527850 |  | WILO-Control CC-HVAC 3x15,0 FC BM | 13288 | 270 | 270 | 1000 | 400 | 1900
2527851 |  | WILO-Control CC-HVAC 4x15,0 FC BM | 14436 | 280 | 280 | 1000 | 400 | 1900
2527852 |  | WILO-Control CC-HVAC 5x15,0 FC BM | 15760 | 360 | 360 | 1200 | 500 | 1900
2527853 |  | WILO-Control CC-HVAC 6x15,0 FC BM | 16669 | 370 | 370 | 1200 | 500 | 1900
2527854 |  | WILO-Control CC-HVAC 1x18,5 FC BM | 12964 | 250 | 250 | 800 | 500 | 1900
2527855 |  | WILO-Control CC-HVAC 2x18,5 FC BM | 13903 | 270 | 270 | 800 | 500 | 1900
2527856 |  | WILO-Control CC-HVAC 3x18,5 FC BM | 15054 | 320 | 320 | 1000 | 400 | 1900
2527857 |  | WILO-Control CC-HVAC 4x18,5 FC BM | 16146 | 340 | 340 | 1000 | 400 | 1900
2527858 |  | WILO-Control CC-HVAC 5x18,5 FC BM | 19154 | 500 | 500 | 1800 | 500 | 1900
2527859 |  | WILO-Control CC-HVAC 6x18,5 FC BM | 21336 | 520 | 520 | 1800 | 500 | 1900
2527860 |  | WILO-Control CC-HVAC 1x22,0 FC BM | 12964 | 270 | 270 | 800 | 500 | 1900
2527861 |  | WILO-Control CC-HVAC 2x22,0 FC BM | 13903 | 290 | 290 | 800 | 500 | 1900
2527862 |  | WILO-Control CC-HVAC 3x22,0 FC BM | 15054 | 340 | 340 | 1000 | 400 | 1900
2527863 |  | WILO-Control CC-HVAC 4x22,0 FC BM | 16146 | 360 | 360 | 1000 | 400 | 1900
2527864 |  | WILO-Control CC-HVAC 5x22,0 FC BM | 19154 | 520 | 520 | 1800 | 500 | 1900
2527865 |  | WILO-Control CC-HVAC 6x22,0 FC BM | 21336 | 540 | 540 | 1800 | 500 | 1900
2527866 |  | WILO-Control CC-HVAC 1x30,0 FC BM | 14998 | 270 | 270 | 800 | 500 | 1900
2527867 |  | WILO-Control CC-HVAC 2x30,0 FC BM | 16296 | 300 | 300 | 800 | 500 | 1900
2527868 |  | WILO-Control CC-HVAC 3x30,0 FC BM | 18062 | 380 | 380 | 1200 | 500 | 1900
2527869 |  | WILO-Control CC-HVAC 4x30,0 FC BM | 19406 | 410 | 410 | 1200 | 500 | 1900
2527870 |  | WILO-Control CC-HVAC 5x30,0 FC BM | 23184 | 580 | 580 | 2000 | 500 | 1900
2527871 |  | WILO-Control CC-HVAC 6x30,0 FC BM | 24958 | 610 | 610 | 2000 | 500 | 1900
2527872 |  | WILO-Control CC-HVAC 1x37,0 FC BM | 16819 | 270 | 270 | 1000 | 400 | 1900
2527873 |  | WILO-Control CC-HVAC 2x37,0 FC BM | 18737 | 300 | 300 | 1200 | 500 | 1900
2527874 |  | WILO-Control CC-HVAC 3x37,0 FC BM | 21719 | 480 | 480 | 1800 | 500 | 1900
2527876 |  | WILO-Control CC-HVAC 5x37,0 FC BM | 25595 | 580 | 580 | 2000 | 500 | 1900
2527877 |  | WILO-Control CC-HVAC 6x37,0 FC BM | 26802 | 610 | 610 | 2000 | 500 | 1900
2527878 |  | WILO-Control CC-HVAC 1x45,0 FC BM | 19414 | 270 | 270 | 1000 | 400 | 1900
2527879 |  | WILO-Control CC-HVAC 2x45,0 FC BM | 21559 | 300 | 300 | 1200 | 500 | 1900
2527880 |  | WILO-Control CC-HVAC 3x45,0 FC BM | 26087 | 480 | 480 | 1800 | 500 | 1900
2527881 |  | WILO-Control CC-HVAC 4x45,0 FC BM | 28158 | 510 | 510 | 1800 | 500 | 1900
2527882 |  | WILO-Control CC-HVAC 5x45,0 FC BM | 29772 | 580 | 580 | 2000 | 500 | 1900
2527883 |  | WILO-Control CC-HVAC 6x45,0 FC BM | 31356 | 610 | 610 | 2000 | 500 | 1900
2536640 |  | W-CTRL-CCE-H-1x-M-WM-PKG | 2883 | 15.1 | 16.2 | 210 | 400 | 400
2536641 |  | W-CTRL-CCE-H-2x-M-WM-PKG | 2977 | 15.2 | 16.3 | 210 | 400 | 400
2536642 |  | W-CTRL-CCE-H-3x-M-WM-PKG | 3556 | 15.3 | 16.4 | 210 | 600 | 400
2536643 |  | W-CTRL-CCE-H-4x-M-WM-PKG | 3664 | 15.4 | 16.5 | 210 | 600 | 400
2536644 |  | W-CTRL-CCE-H-5x-M-WM-PKG | 4158 | 15.5 | 16.6 | 210 | 600 | 400
2536645 |  | W-CTRL-CCE-H-6x-M-WM-PKG | 4267 | 15.6 | 16.7 | 210 | 600 | 400
2536646 |  | W-CTRL-CCE-H-1x0,37KW-T4-WM-PKG | 3522 | 18.1 | 19.5 | 210 | 400 | 400
2536647 |  | W-CTRL-CCE-H-2x0,37KW-T4-WM-PKG | 3760 | 21.7 | 23.4 | 210 | 600 | 400
2536648 |  | W-CTRL-CCE-H-3x0,37KW-T4-WM-PKG | 3983 | 22.2 | 23.9 | 210 | 600 | 400
2536649 |  | W-CTRL-CCE-H-4x0,37KW-T4-WM-PKG | 4126 | 22.7 | 24.3 | 210 | 600 | 400
2536650 |  | W-CTRL-CCE-H-5x0,37KW-T4-WM-PKG | 4877 | 23.2 | 24.8 | 250 | 600 | 600
2536651 |  | W-CTRL-CCE-H-6x0,37KW-T4-WM-PKG | 5055 | 23.7 | 25.3 | 250 | 600 | 600
2536652 |  | W-CTRL-CCE-H-1x0,55KW-T4-WM-PKG | 3522 | 18.1 | 19.5 | 210 | 400 | 400
2536653 |  | W-CTRL-CCE-H-2x0,55KW-T4-WM-PKG | 3760 | 21.7 | 23.4 | 210 | 600 | 400
2536654 |  | W-CTRL-CCE-H-3x0,55KW-T4-WM-PKG | 3983 | 22.2 | 23.9 | 210 | 600 | 400
2536655 |  | W-CTRL-CCE-H-4x0,55KW-T4--WM-PKG | 4159 | 22.7 | 24.3 | 210 | 600 | 400
2536656 |  | W-CTRL-CCE-H-5x0,55KW-T4-WM-PKG | 4877 | 23.2 | 24.8 | 250 | 600 | 600
2536657 |  | W-CTRL-CCE-H-6x0,55KW-T4-WM-PKG | 5055 | 23.7 | 25.3 | 250 | 600 | 600
2536658 |  | W-CTRL-CCE-H-1x0,75KW-T4-WM-PKG | 3522 | 18.1 | 19.5 | 210 | 400 | 400
2536659 |  | W-CTRL-CCE-H-2x0,75KW-T4-WM-PKG | 3760 | 21.7 | 23.4 | 210 | 600 | 400
2536660 |  | W-CTRL-CCE-H-3x0,75KW-T4-WM-PKG | 3983 | 22.2 | 23.9 | 210 | 600 | 400
2536661 |  | W-CTRL-CCE-H-4x0,75KW-T4-WM-PKG | 4159 | 22.7 | 24.3 | 210 | 600 | 400
2536662 |  | W-CTRL-CCE-H-5x0,75KW-T4-WM-PKG | 4904 | 23.2 | 24.8 | 250 | 600 | 600
2536663 |  | W-CTRL-CCE-H-6x0,75KW-T4-WM-PKG | 5080 | 23.7 | 25.3 | 250 | 600 | 600
2536664 |  | W-CTRL-CCE-H-1x1,1KW-T4-WM-PKG | 3522 | 18.1 | 19.5 | 210 | 400 | 400
2536665 |  | W-CTRL-CCE-H-2x1,1KW-T4-WM-PKG | 3760 | 21.7 | 23.4 | 210 | 600 | 400
2536666 |  | W-CTRL-CCE-H-3x1,1KW-T4-WM-PKG | 3983 | 22.2 | 23.9 | 210 | 600 | 400
2536667 |  | W-CTRL-CCE-H-4x1,1KW-T4-WM-PKG | 4159 | 22.7 | 24.3 | 210 | 600 | 400
2536668 |  | W-CTRL-CCE-H-5x1,1KW-T4-WM-PKG | 4877 | 29 | 32.7 | 250 | 600 | 600
2536669 |  | W-CTRL-CCE-H-6x1,1KW-T4-WM-PKG | 5055 | 29.5 | 33.2 | 250 | 600 | 600
2536670 |  | W-CTRL-CCE-H-1x1,5KW-T4-WM-PKG | 3522 | 18.1 | 19.5 | 210 | 400 | 400
2536671 |  | W-CTRL-CCE-H-2x1,5KW-T4-WM-PKG | 3760 | 21.7 | 23.4 | 210 | 600 | 400
2536672 |  | W-CTRL-CCE-H-3x1,5KW-T4-WM-PKG | 3983 | 22.2 | 23.9 | 210 | 600 | 400
2536673 |  | W-CTRL-CCE-H-4x1,5KW-T4-WM-PKG | 4159 | 22.7 | 24.3 | 210 | 600 | 400
2536674 |  | W-CTRL-CCE-H-5x1,5KW-T4-WM-PKG | 4877 | 29 | 32.7 | 250 | 600 | 600
2536675 |  | W-CTRL-CCE-H-6x1,5KW-T4-WM-PKG | 5055 | 29.5 | 33.2 | 250 | 600 | 600
2536676 |  | W-CTRL-CCE-H-1x2,2KW-T4-WM-PKG | 3525 | 18.1 | 19.5 | 210 | 400 | 400
2536677 |  | W-CTRL-CCE-H-2x2,2KW-T4-WM-PKG | 3766 | 21.7 | 23.4 | 210 | 600 | 400
2536678 |  | W-CTRL-CCE-H-3x2,2KW-T4-WM-PKG | 4000 | 22.2 | 23.9 | 210 | 600 | 400
2536679 |  | W-CTRL-CCE-H-4x2,2KW-T4-WM-PKG | 4179 | 22.7 | 24.3 | 210 | 600 | 400
2536680 |  | W-CTRL-CCE-H-5x2,2KW-T4-WM-PKG | 4902 | 29 | 32.7 | 250 | 600 | 600
2536681 |  | W-CTRL-CCE-H-6x2,2KW-T4-WM-PKG | 5081 | 29.5 | 33.2 | 250 | 600 | 600
2536682 |  | W-CTRL-CCE-H-1x3,0KW-T4-WM-PKG | 3634 | 18.1 | 19.5 | 210 | 400 | 400
2536683 |  | W-CTRL-CCE-H-2x3,0KW-T4-WM-PKG | 3881 | 21.7 | 23.4 | 210 | 600 | 400
2536684 |  | W-CTRL-CCE-H-3x3,0KW-T4-WM-PKG | 4126 | 22.2 | 23.9 | 210 | 600 | 400
2536685 |  | W-CTRL-CCE-H-4x3,0KW-T4-WM-PKG | 4307 | 22.7 | 24.3 | 210 | 600 | 400
2536686 |  | W-CTRL-CCE-H-5x3,0KW-T4-WM-PKG | 5080 | 29 | 32.7 | 250 | 600 | 600
2536687 |  | W-CTRL-CCE-H-6x3,0KW-T4-WM-PKG | 5263 | 29.5 | 33.2 | 250 | 600 | 600
2536688 |  | W-CTRL-CCE-H-1x4,0KW-T4-WM-PKG | 3634 | 18.1 | 19.5 | 210 | 400 | 400
2536689 |  | W-CTRL-CCE-H-2x4,0KW-T4-WM-PKG | 3881 | 21.7 | 23.4 | 210 | 600 | 400
2536690 |  | W-CTRL-CCE-H-3x4,0KW-T4-WM-PKG | 4126 | 22.2 | 23.9 | 210 | 600 | 400
2536691 |  | W-CTRL-CCE-H-4x4,0KW-T4-WM-PKG | 4319 | 22.7 | 24.3 | 210 | 600 | 400
2536692 |  | W-CTRL-CCE-H-5x4,0KW-T4-WM-PKG | 5360 | 29 | 32.7 | 250 | 600 | 600
2536693 |  | W-CTRL-CCE-H-6x4,0KW-T4-WM-PKG | 5585 | 29.5 | 33.2 | 250 | 600 | 600
2536694 |  | W-CTRL-CCE-H-1x5,5KW-T4-WM-PKG | 3648 | 18.1 | 19.5 | 210 | 400 | 400
2536695 |  | W-CTRL-CCE-H-2x5,5KW-T4-WM-PKG | 3894 | 21.7 | 23.4 | 210 | 600 | 400
2536696 |  | W-CTRL-CCE-H-3x5,5KW-T4-WM-PKG | 4138 | 22.2 | 23.9 | 210 | 600 | 400
2536697 |  | W-CTRL-CCE-H-4x5,5KW-T4-WM-PKG | 4421 | 29 | 32.7 | 250 | 600 | 600
2536698 |  | W-CTRL-CCE-H-5x5,5KW-T4-WM-PKG | 5414 | 29.5 | 33.2 | 250 | 600 | 600
2536699 |  | W-CTRL-CCE-H-6x5,5KW-T4-WM-PKG | 5640 | 30 | 33.7 | 250 | 600 | 600
2536700 |  | W-CTRL-CCE-H-1x7,5KW-T4-WM-PKG | 3638 | 18.1 | 19.5 | 210 | 400 | 400
2536701 |  | W-CTRL-CCE-H-2x7,5KW-T4-WM-PKG | 3888 | 21.7 | 23.4 | 210 | 600 | 400
2536702 |  | W-CTRL-CCE-H-3x7,5KW-T4-WM-PKG | 4122 | 22.2 | 23.9 | 210 | 600 | 400
2536703 |  | W-CTRL-CCE-H-4x7,5KW-T4-WM-PKG | 4386 | 29 | 32.7 | 250 | 600 | 600
2536704 |  | W-CTRL-CCE-H-5x7,5KW-T4-WM-PKG | 5452 | 29.5 | 33.2 | 250 | 600 | 600
2536705 |  | W-CTRL-CCE-H-6x7,5KW-T4-WM-PKG | 5775 | 41.4 | 45.4 | 250 | 600 | 760
2536706 |  | W-CTRL-CCE-H-1x11,0KW-T4-WM-PKG | 3662 | 18.1 | 19.5 | 210 | 400 | 400
2536707 |  | W-CTRL-CCE-H-2x11,0KW-T4-WM-PKG | 3932 | 21.7 | 23.4 | 210 | 600 | 400
2536708 |  | W-CTRL-CCE-H-3x11,0KW-T4-WM-PKG | 5850 | 29 | 32.7 | 250 | 600 | 600
2536709 |  | W-CTRL-CCE-H-4x11,0KW-T4-WM-PKG | 6267 | 29.5 | 33.2 | 250 | 600 | 600
2536710 |  | W-CTRL-CCE-H-5x11,0KW-T4-WM-PKG | 5779 | 41.9 | 45.9 | 250 | 600 | 760
2536711 |  | W-CTRL-CCE-H-6x11,0KW-T4-WM-PKG | 6142 | 49 | 54 | 250 | 760 | 760
2536712 |  | W-CTRL-CCE-H-1x15,0KW-T4-WM-PKG | 3662 | 18.1 | 19.5 | 210 | 400 | 400
2536713 |  | W-CTRL-CCE-H-2x15,0KW-T4-WM-PKG | 3924 | 21.7 | 23.4 | 210 | 600 | 400
2536714 |  | W-CTRL-CCE-H-3x15,0KW-T4-WM-PKG | 5983 | 29 | 32.7 | 250 | 600 | 600
2536715 |  | W-CTRL-CCE-H-4x15,0KW-T4-WM-PKG | 6313 | 29.5 | 33.2 | 250 | 600 | 600
2536716 |  | W-CTRL-CCE-H-5x15,0KW-T4-WM-PKG | 5823 | 42.5 | 46.4 | 250 | 600 | 760
2536717 |  | W-CTRL-CCE-H-6x15,0KW-T4-WM-PKG | 6128 | 49.5 | 53.5 | 250 | 760 | 760
2536718 |  | W-CTRL-CCE-H-1x18,5KW-T4-WM-PKG | 3718 | 18.1 | 19.5 | 210 | 400 | 400
2536719 |  | W-CTRL-CCE-H-2x18,5KW-T4-WM-PKG | 4426 | 21.7 | 23.4 | 250 | 600 | 600
2536720 |  | W-CTRL-CCE-H-3x18,5KW-T4-WM-PKG | 6190 | 29 | 32.7 | 250 | 600 | 600
2536721 |  | W-CTRL-CCE-H-4x18,5KW-T4-WM-PKG | 6613 | 29.5 | 33.2 | 250 | 600 | 600
2536722 |  | W-CTRL-CCE-H-5x18,5KW-T4-WM-PKG | 6169 | 51.5 | 54.5 | 250 | 760 | 760
2536723 |  | W-CTRL-CCE-H-6x18,5KW-T4-WM-PKG | 6780 | 52.5 | 55.5 | 250 | 760 | 760
2536724 |  | W-CTRL-CCE-H-1x22,0KW-T4-WM-PKG | 3752 | 18.1 | 19.5 | 210 | 400 | 400
2536725 |  | W-CTRL-CCE-H-2x22,0KW-T4-WM-PKG | 4547 | 21.7 | 23.4 | 250 | 600 | 600
2536726 |  | W-CTRL-CCE-H-3x22,0KW-T4-WM-PKG | 5046 | 29 | 32.7 | 250 | 600 | 600
2536727 |  | W-CTRL-CCE-H-4x22,0KW-T4-WM-PKG | 5401 | 29.5 | 33.2 | 250 | 600 | 600
2536728 |  | W-CTRL-CCE-H-5x22,0KW-T4-WM-PKG | 6598 | 51.5 | 55.5 | 250 | 760 | 760
2536729 |  | W-CTRL-CCE-H-6x22,0KW-T4-WM-PKG | 6991 | 52.5 | 57.5 | 250 | 760 | 760
501771990 |  | Преобразователь DDG | 1383 | 0.12 |  | 120 | 120 | 75
501865293 |  | Сетевой прибор DDG | 293 | 0.12 | 0.12 | 190 | 52 | 52
2533795 |  | DDC контрольный модуль (опция CC) | 202 | 0.06 | 0.45 | 45 | 80 | 52
2533800 |  | Модуль GLT (опция CC) | 500 | 0.08 | 0.55 | 60 | 30 | 90
2533890 |  | Кабель для сигнальных модулей (опция CC) | 137 | 0.065 | 0.4 | 1000 | 55 | 9
2533812 |  | Сигнальный модуль для 1-2 насосов (опция CC) | 293 | 0.2 | 0.6 | 62 | 83 | 125
2533836 |  | Сигнальный модуль для 3-6 насосов (опция CC) | 292 | 0.2 | 0.6 | 62 | 83 | 125
2533790 |  | Кабель для контрольных модулей (опция CC) | 137 | 0.065 | 0.4 | 1000 | 55 | 9
2533712 |  | Контрольный модуль 1-2 (опция CC) | 202 | 0.06 | 0.45 | 45 | 80 | 52
2533734 |  | Контрольный модуль 3-4 (опция CC) | 202 | 0.06 | 0.45 | 45 | 80 | 52
2533756 |  | Контрольный модуль 5-6 (опция CC) | 202 | 0.06 | 0.45 | 45 | 80 | 52
2533770 |  | DDG импульс селектор (опция CC) | 371 | 0.08 | 0.13 | 94 | 48 | 72
2534991 |  | Температурный модуль для 1-3 насосных систем (опция CC) | 909 | 0.075 | 0.125 | 60 | 30 | 90
2533771 |  | Температурный модуль для 4-6 насосных систем (опция CC) | 715 | 0.075 | 0.125 | 60 | 30 | 90
2533772 |  | Датчик температуры наружного воздуха PT 100 (опция CC) | 84 | 0.07 | 0.12 | 92 | 50 | 41
2534992 |  | Конвертер сигнала 0(2)-10V/0(4)-20mA (опция CC) | 163 | 0.08 | 0.13 | 94 | 24 | 72
2533850 |  | Коммуникационный модуль для СС (опция CC) | 188 | 0.05 | 0.055 | 67 | 26 | 10
2533860 |  | GPRS модуль (опция CC) | 742 | 0.15 | 0.2 | 115 | 23 | 99
2533861 |  | GSM модуль (опция CC) | 1026 | 0.1 | 0.2 | 26 | 67 | 77
2533862 |  | GSM-антенна 2,3M (опция CC) | 73 | 0.05 | 0.1 | 35 | 35 | 210
2533863 |  | GSM-антенна 10M (опция CC) | 298 | 0.15 | 0.2 | 30 | 30 | 210
2533864 |  | GSM-антенна 15M (опция CC) | 331 | 0.2 | 0.25 | 30 | 30 | 210
2533865 |  | Веб-сервер (опция CC) | 852 | 0.11 | 0.16 | 60 | 25 | 90
2533866 |  | Коммуникационный модуль REXA PROFIBUS (опция CC) | 1019 | 0.092 | 0.142 | 60 | 30 | 90
2533867 |  | Коммуникационный модуль CAN-OPEN (опция CC) | 1121 | 0.092 | 0.14 | 60 | 30 | 90
2533868 |  | Коммуникационный модуль LON (опция CC) | 2021 | 0.15 | 0.2 | 75 | 27 | 120
2533869 |  | Коммуникационный модуль MODBUS RTU (опция CC) | 391 | 0.09 | 0.14 | 79 | 25 | 98
2083942 |  | Конвертер из ModBus в Lonwork | 879 |  |  | 100 | 100 | 100
503184295 |  | DDG 2 (4-20MA) | 508 | 2 | 2 | 230 | 140 | 100
503184398 |  | DDG 10 (4-20MA) | 338 | 1.5 | 1.5 | 230 | 140 | 100
503184490 |  | DDG 20 (4-20MA) | 338 | 1.44 | 1.44 | 230 | 140 | 100
503184593 |  | DDG 40 (4-20MA) | 338 | 1.48 | 1.48 | 230 | 140 | 100
503184696 |  | DDG 60 (4-20MA) | 338 | 1.54 | 1.54 | 230 | 140 | 100
503184799 |  | DDG 100 (4-20MA) | 507 | 2.1 | 2.1 | 230 | 140 | 100
2538530 |  | W-CTRL-SCE-H-1x0,55-1,5kW-T4-WM-PKG | 1625 | 20.6 | 22 | 210 | 400 | 400
2538531 |  | W-CTRL-SCE-H-2x0,55-1,5kW-T4-WM-PKG | 1771 | 21.1 | 22.5 | 210 | 400 | 400
2538532 |  | W-CTRL-SCE-H-3x0,55-1,5kW-T4-WM-PKG | 1906 | 21.6 | 23 | 210 | 400 | 400
2538533 |  | W-CTRL-SCE-H-4x0,55-1,5kW-T4-WM-PKG | 2012 | 22.1 | 23.5 | 210 | 400 | 400
2538534 |  | W-CTRL-SCE-H-1x2,2-3,0kW-T4-WM-PKG | 1676 | 20.4 | 21.8 | 210 | 400 | 400
2538535 |  | W-CTRL-SCE-H-2x2,2-3,0kW-T4-WM-PKG | 1800 | 20.9 | 22.3 | 210 | 400 | 400
2538537 |  | W-CTRL-SCE-H-3x2,2-3,0kW-T4-WM-PKG | 1980 | 21.4 | 22.8 | 210 | 400 | 400
2538538 |  | W-CTRL-SCE-H-4x2,2-3,0kW-T4-WM-PKG | 2074 | 21.9 | 23.3 | 210 | 400 | 400
2538539 |  | W-CTRL-SCE-H-1x4,0-5,5kW-T4-WM-PKG | 1723 | 20.9 | 22.3 | 210 | 400 | 400
2538540 |  | W-CTRL-SCE-H-2x4,0-5,5kW-T4-WM-PKG | 1876 | 21.4 | 22.8 | 210 | 400 | 400
2538541 |  | W-CTRL-SCE-H-3x4,0-5,5kW-T4-WM-PKG | 1992 | 21.9 | 23.3 | 210 | 400 | 400
2538542 |  | W-CTRL-SCE-H-4x4,0-5,5kW-T4-WM-PKG | 2088 | 22.4 | 23.8 | 210 | 400 | 400
2538543 |  | W-CTRL-SCE-H-1x7,5kW-T4-WM-PKG | 1825 | 21.1 | 22.5 | 210 | 400 | 400
2538544 |  | W-CTRL-SCE-H-2x7,5kW-T4-WM-PKG | 1980 | 21.6 | 23 | 210 | 400 | 400
2538545 |  | W-CTRL-SCE-H-3x7,5kW-T4-WM-PKG | 2152 | 22.1 | 23.5 | 210 | 400 | 400
2538546 |  | W-CTRL-SCE-H-4x7,5kW-T4-WM-PKG | 2303 | 22.6 | 24 | 210 | 400 | 400
2538547 |  | W-CTRL-SCE-H-1x11,0kW-T4-WM-PKG | 1897 | 21.1 | 22.5 | 210 | 400 | 400
2538548 |  | W-CTRL-SCE-H-2x11,0kW-T4-WM-PKG | 2164 | 21.6 | 23 | 210 | 400 | 400
2538549 |  | W-CTRL-SCE-H-3x11,0kW-T4-WM-PKG | 4231 | 22.9 | 24.3 | 210 | 600 | 600
2538550 |  | W-CTRL-SCE-H-4x11,0kW-T4-WM-PKG | 4867 | 23.4 | 24.8 | 210 | 600 | 600
2538551 |  | W-CTRL-SCE-H-1x15,0kW-T4-WM-PKG | 2220 | 21.1 | 22.5 | 210 | 400 | 400
2538552 |  | W-CTRL-SCE-H-2x15,0kW-T4-WM-PKG | 2709 | 21.6 | 23 | 210 | 400 | 400
2538553 |  | W-CTRL-SCE-H-3x15,0kW-T4-WM-PKG | 5355 | 22.9 | 24.3 | 210 | 600 | 600
2538554 |  | W-CTRL-SCE-H-4x15,0kW-T4-WM-PKG | 6144 | 23.4 | 24.8 | 210 | 600 | 600
2538555 |  | W-CTRL-SCE-H-1x18,5kW-T4-WM-PKG | 2282 | 21.1 | 22.5 | 210 | 400 | 400
2538556 |  | W-CTRL-SCE-H-2x18,5kW-T4-WM-PKG | 2822 | 21.6 | 23 | 210 | 400 | 400
2538557 |  | W-CTRL-SCE-H-3x18,5kW-T4-WM-PKG | 5690 | 22.9 | 24.3 | 210 | 600 | 600
2538558 |  | W-CTRL-SCE-H-4x18,5kW-T4-WM-PKG | 6279 | 23.4 | 24.8 | 210 | 600 | 600
2538559 |  | W-CTRL-SCE-H-1x22,0kW-T4-WM-PKG | 2303 | 22.5 | 23 | 210 | 400 | 400
2538560 |  | W-CTRL-SCE-H-2x22,0kW-T4-WM-PKG | 3015 | 23 | 23.5 | 210 | 400 | 400
2538561 |  | W-CTRL-SCE-H-3x22,0kW-T4-WM-PKG | 5740 | 23.5 | 25 | 210 | 600 | 600
2538562 |  | W-CTRL-SCE-H-4x22,0kW-T4-WM-PKG | 7355 | 24 | 25.5 | 210 | 600 | 600
2538596 |  | W-CTRL-SC-H-1x0,55KW-T4-DOL-WM-PKG | 2408 | 22.5 | 24.5 | 210 | 380 | 600
2538597 |  | W-CTRL-SC-H-2x0,55KW-T4-DOL-WM-PKG | 2606 | 23 | 25 | 210 | 380 | 600
2538598 |  | W-CTRL-SC-H-3x0,55KW-T4-DOL-WM-PKG | 2880 | 29.5 | 33.5 | 210 | 600 | 600
2538599 |  | W-CTRL-SC-H-4x0,55KW-T4-DOL-WM-PKG | 3066 | 30 | 34 | 210 | 600 | 600
2538600 |  | W-CTRL-SC-H-1x0,75KW-T4-DOL-WM-PKG | 2408 | 22.5 | 24.5 | 210 | 380 | 600
2538601 |  | W-CTRL-SC-H-2x0,75KW-T4-DOL-WM-PKG | 2606 | 23 | 25 | 210 | 380 | 600
2538602 |  | W-CTRL-SC-H-3x0,75KW-T4-DOL-WM-PKG | 2880 | 29.5 | 33.5 | 210 | 600 | 600
2538603 |  | W-CTRL-SC-H-4x0,75KW-T4-DOL-WM-PKG | 3066 | 30 | 34 | 210 | 600 | 600
2538604 |  | W-CTRL-SC-H-1x1,1-1,5KW-T4-DOL-WM-PKG | 2391 | 22.5 | 24.5 | 210 | 380 | 600
2538605 |  | W-CTRL-SC-H-2x1,1-1,5KW-T4-DOL-WM-PKG | 2606 | 23 | 25 | 210 | 380 | 600
2538606 |  | W-CTRL-SC-H-3x1,1-1,5KW-T4-DOL-WM-PKG | 2880 | 29.5 | 33.5 | 210 | 600 | 600
2538607 |  | W-CTRL-SC-H-4x1,1-1,5KW-T4-DOL-WM-PKG | 3066 | 30 | 34 | 210 | 600 | 600
2538608 |  | W-CTRL-SC-H-1x2,2KW-T4-DOL-WM-PKG | 2391 | 22.5 | 24.5 | 210 | 380 | 600
2538609 |  | W-CTRL-SC-H-2x2,2KW-T4-DOL-WM-PKG | 2606 | 23 | 25 | 210 | 380 | 600
2538610 |  | W-CTRL-SC-H-3x2,2KW-T4-DOL-WM-PKG | 2883 | 29.5 | 33.5 | 210 | 600 | 600
2538611 |  | W-CTRL-SC-H-4x2,2KW-T4-DOL-WM-PKG | 3067 | 30 | 34 | 210 | 600 | 600
2538612 |  | W-CTRL-SC-H-1x3,0KW-T4-DOL-WM-PKG | 2416 | 22.5 | 24.5 | 210 | 380 | 600
2538613 |  | W-CTRL-SC-H-2x3,0KW-T4-DOL-WM-PKG | 2624 | 23 | 25 | 210 | 380 | 600
2538614 |  | W-CTRL-SC-H-3x3,0KW-T4-DOL-WM-PKG | 2907 | 29.5 | 33.5 | 210 | 600 | 600
2538615 |  | W-CTRL-SC-H-4x3,0KW-T4-DOL-WM-PKG | 3130 | 30 | 34 | 210 | 600 | 600
2538616 |  | W-CTRL-SC-H-1x4,0KW-T4-DOL-WM-PKG | 2431 | 22.5 | 24.5 | 210 | 380 | 600
2538617 |  | W-CTRL-SC-H-2x4,0KW-T4-DOL-WM-PKG | 2651 | 23 | 25 | 210 | 380 | 600
2538618 |  | W-CTRL-SC-H-3x4,0KW-T4-DOL-WM-PKG | 2977 | 29.5 | 33.5 | 210 | 600 | 600
2538619 |  | W-CTRL-SC-H-4x4,0KW-T4-DOL-WM-PKG | 3189 | 30 | 34 | 210 | 600 | 600
2538620 |  | W-CTRL-SC-H-1x5,5KW-T4-DOL-WM-PKG | 2478 | 22.5 | 24.5 | 210 | 380 | 600
2538621 |  | W-CTRL-SC-H-2x5,5KW-T4-DOL-WM-PKG | 2729 | 23 | 25 | 210 | 380 | 600
2538622 |  | W-CTRL-SC-H-3x5,5KW-T4-DOL-WM-PKG | 3026 | 29.5 | 33.5 | 210 | 600 | 600
2538623 |  | W-CTRL-SC-H-4x5,5KW-T4-DOL-WM-PKG | 3273 | 30 | 34 | 210 | 600 | 600
2538624 |  | W-CTRL-SC-H-1x7,5KW-T4-DOL-WM-PKG | 2577 | 29.5 | 33.5 | 210 | 600 | 600
2538625 |  | W-CTRL-SC-H-2x7,5KW-T4-DOL-WM-PKG | 2840 | 30 | 34 | 210 | 600 | 600
2538626 |  | W-CTRL-SC-H-3x7,5KW-T4-DOL-WM-PKG | 3181 | 38.5 | 42.5 | 210 | 600 | 760
2538627 |  | W-CTRL-SC-H-4x7,5KW-T4-DOL-WM-PKG | 3477 | 39 | 43 | 210 | 600 | 760
2538628 |  | W-CTRL-SC-H-1x11,0KW-T4-DOL-WM-PKG | 2975 | 29.5 | 33.5 | 210 | 600 | 600
2538629 |  | W-CTRL-SC-H-2x11,0KW-T4-DOL-WM-PKG | 3265 | 30 | 34 | 210 | 600 | 600
2538630 |  | W-CTRL-SC-H-3x11,0KW-T4-DOL-WM-PKG | 3666 | 38.5 | 42.5 | 210 | 600 | 760
2538631 |  | W-CTRL-SC-H-4x11,0KW-T4-DOL-WM-PKG | 4843 | 39 | 43 | 210 | 600 | 760
2538632 |  | W-CTRL-SC-H-1x15,0KW-T4-DOL-WM-PKG | 3191 | 29.5 | 33.5 | 210 | 600 | 600
2538633 |  | W-CTRL-SC-H-2x15,0KW-T4-DOL-WM-PKG | 3535 | 30 | 34 | 210 | 600 | 600
2538634 |  | W-CTRL-SC-H-3x15,0KW-T4-DOL-WM-PKG | 4005 | 38.5 | 42.5 | 210 | 600 | 760
2538635 |  | W-CTRL-SC-H-4x15,0KW-T4-DOL-WM-PKG | 5183 | 39 | 43 | 210 | 600 | 760
2538676 |  | W-CTRL-SC-H-1x5,5KW-T4-SD-WM-PKG | 3114 | 30.5 | 34.5 | 210 | 600 | 600
2538677 |  | W-CTRL-SC-H-2x5,5KW-T4-SD-WM-PKG | 3587 | 31 | 35 | 210 | 600 | 600
2538678 |  | W-CTRL-SC-H-3x5,5KW-T4-SD-WM-PKG | 4163 | 39.5 | 43.5 | 210 | 600 | 760
2538679 |  | W-CTRL-SC-H-4x5,5KW-T4-SD-WM-PKG | 4837 | 48 | 52 | 210 | 760 | 760
2538680 |  | W-CTRL-SC-H-1x7,5KW-T4-SD-WM-PKG | 3114 | 30.5 | 34.5 | 210 | 600 | 600
2538681 |  | W-CTRL-SC-H-2x7,5KW-T4-SD-WM-PKG | 3587 | 31 | 35 | 210 | 600 | 600
2538682 |  | W-CTRL-SC-H-3x7,5KW-T4-SD-WM-PKG | 4163 | 39.5 | 43.5 | 210 | 600 | 760
2538683 |  | W-CTRL-SC-H-4x7,5KW-T4-SD-WM-PKG | 4896 | 48 | 52 | 210 | 760 | 760
2538684 |  | W-CTRL-SC-H-1x11,0KW-T4-SD-WM-PKG | 3449 | 30.5 | 34.5 | 210 | 600 | 600
2538685 |  | W-CTRL-SC-H-2x11,0KW-T4-SD-WM-PKG | 4040 | 31 | 35 | 210 | 600 | 600
2538686 |  | W-CTRL-SC-H-3x11,0KW-T4-SD-WM-PKG | 4804 | 39.5 | 43.5 | 210 | 600 | 760
2538687 |  | W-CTRL-SC-H-4x11,0KW-T4-SD-WM-PKG | 5696 | 48 | 52 | 210 | 760 | 760
2538688 |  | W-CTRL-SC-H-1x15,0KW-T4-SD-WM-PKG | 3737 | 32 | 36 | 210 | 600 | 600
2538689 |  | W-CTRL-SC-H-2x15,0KW-T4-SD-WM-PKG | 4293 | 41 | 45 | 210 | 600 | 600
2538690 |  | W-CTRL-SC-H-3x15,0KW-T4-SD-BM-PKG | 7343 | 120 | 125 | 400 | 600 | 1900
2538691 |  | W-CTRL-SC-H-4x15,0KW-T4-SD-BM-PKG | 8148 | 125 | 130 | 400 | 600 | 1900
2538692 |  | W-CTRL-SC-H-1x18,5KW-T4-SD-WM-PKG | 3904 | 32.5 | 36.5 | 210 | 600 | 600
2538693 |  | W-CTRL-SC-H-2x18,5KW-T4-SD-WM-PKG | 4472 | 41.5 | 45.5 | 210 | 600 | 600
2538694 |  | W-CTRL-SC-H-3x18,5KW-T4-SD-BM-PKG | 7655 | 121 | 126 | 400 | 600 | 1900
2538695 |  | W-CTRL-SC-H-4x18,5KW-T4-SD-BM-PKG | 8441 | 126 | 131 | 400 | 600 | 1900
2538696 |  | W-CTRL-SC-H-1x22,0KW-T4-SD-WM-PKG | 3950 | 33 | 37 | 210 | 600 | 600
2538697 |  | W-CTRL-SC-H-2x22,0KW-T4-SD-WM-PKG | 4519 | 42 | 46 | 210 | 600 | 600
2538698 |  | W-CTRL-SC-H-3x22,0KW-T4-SD-BM-PKG | 7745 | 122 | 127 | 400 | 600 | 1900
2538699 |  | W-CTRL-SC-H-4x22,0KW-T4-SD-BM-PKG | 8536 | 127 | 132 | 400 | 600 | 1900
2538708 |  | W-CTRL-SC-H-1x0,55KW-T4-DOL-FC-WM-PKG | 4835 | 46 | 48 | 250 | 600 | 760
2538709 |  | W-CTRL-SC-H-2x0,55KW-T4-DOL-FC-WM-PKG | 5138 | 47 | 49 | 250 | 600 | 760
2538710 |  | W-CTRL-SC-H-3x0,55KW-T4-DOL-FC-WM-PKG | 5436 | 49 | 51 | 250 | 600 | 760
2538711 |  | W-CTRL-SC-H-4x0,55KW-T4-DOL-FC-WM-PKG | 5748 | 50 | 52 | 250 | 600 | 760
2538712 |  | W-CTRL-SC-H-1x0,75KW-T4-DOL-FC-WM-PKG | 4847 | 46 | 48 | 250 | 600 | 760
2538713 |  | W-CTRL-SC-H-2x0,75KW-T4-DOL-FC-WM-PKG | 5146 | 47 | 49 | 250 | 600 | 760
2538714 |  | W-CTRL-SC-H-3x0,75KW-T4-DOL-FC-WM-PKG | 5457 | 48 | 50 | 250 | 600 | 760
2538715 |  | W-CTRL-SC-H-4x0,75KW-T4-DOL-FC-WM-PKG | 5799 | 49 | 51 | 250 | 600 | 760
2538716 |  | W-CTRL-SC-H-1x1,1KW-T4-DOL-FC-WM-PKG | 4925 | 56 | 60 | 250 | 600 | 760
2538717 |  | W-CTRL-SC-H-2x1,1KW-T4-DOL-FC-WM-PKG | 5241 | 57 | 61 | 250 | 600 | 760
2538718 |  | W-CTRL-SC-H-3x1,1KW-T4-DOL-FC-WM-PKG | 5577 | 58 | 62 | 250 | 600 | 760
2538719 |  | W-CTRL-SC-H-4x1,1KW-T4-DOL-FC-WM-PKG | 5877 | 59 | 63 | 250 | 600 | 760
2538720 |  | W-CTRL-SC-H-1x1,5KW-T4-DOL-FC-WM-PKG | 5077 | 56 | 60 | 250 | 600 | 760
2538721 |  | W-CTRL-SC-H-2x1,5KW-T4-DOL-FC-WM-PKG | 5388 | 57 | 61 | 250 | 600 | 760
2538722 |  | W-CTRL-SC-H-3x1,5KW-T4-DOL-FC-WM-PKG | 5729 | 58 | 62 | 250 | 600 | 760
2538723 |  | W-CTRL-SC-H-4x1,5KW-T4-DOL-FC-WM-PKG | 6027 | 59 | 63 | 250 | 600 | 760
2538724 |  | W-CTRL-SC-H-1x2,2KW-T4-DOL-FC-WM-PKG | 5275 | 56 | 60 | 250 | 600 | 760
2538725 |  | W-CTRL-SC-H-2x2,2KW-T4-DOL-FC-WM-PKG | 5612 | 57 | 61 | 250 | 600 | 760
2538726 |  | W-CTRL-SC-H-3x2,2KW-T4-DOL-FC-WM-PKG | 5937 | 58 | 62 | 250 | 600 | 760
2538727 |  | W-CTRL-SC-H-4x2,2KW-T4-DOL-FC-WM-PKG | 6347 | 59 | 63 | 250 | 600 | 760
2538728 |  | W-CTRL-SC-H-1x3,0KW-T4-DOL-FC-WM-PKG | 5566 | 56 | 60 | 250 | 600 | 760
2538729 |  | W-CTRL-SC-H-2x3,0KW-T4-DOL-FC-WM-PKG | 5894 | 57 | 61 | 250 | 600 | 760
2538730 |  | W-CTRL-SC-H-3x3,0KW-T4-DOL-FC-WM-PKG | 6318 | 58 | 62 | 250 | 600 | 760
2538731 |  | W-CTRL-SC-H-4x3,0KW-T4-DOL-FC-WM-PKG | 6708 | 59 | 63 | 250 | 600 | 760
2538732 |  | W-CTRL-SC-H-1x4,0KW-T4-DOL-FC-WM-PKG | 5877 | 56 | 60 | 250 | 600 | 760
2538733 |  | W-CTRL-SC-H-2x4,0KW-T4-DOL-FC-WM-PKG | 6226 | 57 | 61 | 250 | 600 | 760
2538734 |  | W-CTRL-SC-H-3x4,0KW-T4-DOL-FC-WM-PKG | 6708 | 58 | 62 | 250 | 600 | 760
2538735 |  | W-CTRL-SC-H-4x4,0KW-T4-DOL-FC-WM-PKG | 7100 | 59 | 63 | 250 | 600 | 760
2538736 |  | W-CTRL-SC-H-1x5,5KW-T4-DOL-FC-BM-PKG | 8994 | 137 | 141 | 400 | 600 | 1900
2538737 |  | W-CTRL-SC-H-2x5,5KW-T4-DOL-FC-BM-PKG | 9484 | 138 | 143 | 400 | 600 | 1900
2538738 |  | W-CTRL-SC-H-3x5,5KW-T4-DOL-FC-BM-PKG | 9973 | 140 | 145 | 400 | 600 | 1900
2538739 |  | W-CTRL-SC-H-4x5,5KW-T4-DOL-FC-BM-PKG | 10491 | 142 | 147 | 400 | 600 | 1900
2538740 |  | W-CTRL-SC-H-1x7,5KW-T4-DOL-FC-BM-PKG | 9660 | 136 | 141 | 400 | 600 | 1900
2538741 |  | W-CTRL-SC-H-2x7,5KW-T4-DOL-FC-BM-PKG | 10217 | 138 | 143 | 400 | 600 | 1900
2538742 |  | W-CTRL-SC-H-3x7,5KW-T4-DOL-FC-BM-PKG | 11091 | 156 | 161 | 400 | 800 | 1900
2538743 |  | W-CTRL-SC-H-4x7,5KW-T4-DOL-FC-BM-PKG | 11701 | 158 | 163 | 400 | 800 | 1900
2538744 |  | W-CTRL-SC-H-1x11,0KW-T4-DOL-FC-BM-PKG | 11200 | 137 | 142 | 400 | 600 | 1900
2538745 |  | W-CTRL-SC-H-2x11,0KW-T4-DOL-FC-BM-PKG | 11923 | 139 | 144 | 400 | 600 | 1900
2538746 |  | W-CTRL-SC-H-3x11,0KW-T4-DOL-FC-BM-PKG | 13166 | 157 | 162 | 400 | 800 | 1900
2538747 |  | W-CTRL-SC-H-4x11,0KW-T4-DOL-FC-BM-PKG | 14183 | 159 | 164 | 400 | 800 | 1900
2538748 |  | W-CTRL-SC-H-1x15,0KW-T4-DOL-FC-BM-PKG | 12454 | 139 | 144 | 400 | 600 | 1900
2538749 |  | W-CTRL-SC-H-2x15,0KW-T4-DOL-FC-BM-PKG | 13276 | 141 | 146 | 400 | 600 | 1900
2538750 |  | W-CTRL-SC-H-3x15,0KW-T4-DOL-FC-BM-PKG | 14681 | 159 | 164 | 400 | 800 | 1900
2538751 |  | W-CTRL-SC-H-4x15,0KW-T4-DOL-FC-BM-PKG | 16267 | 161 | 166 | 400 | 800 | 1900
2538752 |  | W-CTRL-SC-H-1x5,5KW-T4-SD-FC-BM-PKG | 9997 | 141 | 146 | 400 | 600 | 1900
2538753 |  | W-CTRL-SC-H-2x5,5KW-T4-SD-FC-BM-PKG | 10854 | 143 | 148 | 400 | 600 | 1900
2538754 |  | W-CTRL-SC-H-3x5,5KW-T4-SD-FC-BM-PKG | 11965 | 161 | 166 | 400 | 800 | 1900
2538755 |  | W-CTRL-SC-H-4x5,5KW-T4-SD-FC-BM-PKG | 12860 | 163 | 168 | 400 | 800 | 1900
2538756 |  | W-CTRL-SC-H-1x7,5KW-T4-SD-FC-BM-PKG | 10249 | 143 | 148 | 400 | 600 | 1900
2538757 |  | W-CTRL-SC-H-2x7,5KW-T4-SD-FC-BM-PKG | 11138 | 145 | 150 | 400 | 600 | 1900
2538758 |  | W-CTRL-SC-H-3x7,5KW-T4-SD-FC-BM-PKG | 12381 | 163 | 168 | 400 | 800 | 1900
2538759 |  | W-CTRL-SC-H-4x7,5KW-T4-SD-FC-BM-PKG | 13171 | 165 | 170 | 400 | 800 | 1900
2538760 |  | W-CTRL-SC-H-1x11,0KW-T4-SD-FC-BM-PKG | 12341 | 170 | 175 | 400 | 800 | 1900
2538761 |  | W-CTRL-SC-H-2x11,0KW-T4-SD-FC-BM-PKG | 13354 | 173 | 178 | 400 | 800 | 1900
2538762 |  | W-CTRL-SC-H-3x11,0KW-T4-SD-FC-BM-PKG | 15061 | 175 | 180 | 400 | 1000 | 1900
2538763 |  | W-CTRL-SC-H-4x11,0KW-T4-SD-FC-BM-PKG | 16147 | 180 | 185 | 400 | 1000 | 1900
2538764 |  | W-CTRL-SC-H-1x15,0KW-T4-SD-FC-BM-PKG | 13426 | 172 | 177 | 400 | 800 | 1900
2538765 |  | W-CTRL-SC-H-2x15,0KW-T4-SD-FC-BM-PKG | 14728 | 175 | 180 | 400 | 800 | 1900
2538766 |  | W-CTRL-SC-H-3x15,0KW-T4-SD-FC-BM-PKG | 16444 | 178 | 183 | 400 | 1000 | 1900
2538767 |  | W-CTRL-SC-H-4x15,0KW-T4-SD-FC-BM-PKG | 18149 | 183 | 188 | 400 | 1000 | 1900
2538768 |  | W-CTRL-SC-H-1x18,5KW-T4-SD-FC-BM-PKG | 14820 | 174 | 179 | 400 | 800 | 1900
2538769 |  | W-CTRL-SC-H-2x18,5KW-T4-SD-FC-BM-PKG | 16237 | 177 | 182 | 400 | 800 | 1900
2538770 |  | W-CTRL-SC-H-3x18,5KW-T4-SD-FC-BM-PKG | 18152 | 183 | 188 | 400 | 1000 | 1900
2538771 |  | W-CTRL-SC-H-4x18,5KW-T4-SD-FC-BM-PKG | 19757 | 188 | 193 | 400 | 1000 | 1900
2538772 |  | W-CTRL-SC-H-1x22,0KW-T4-SD-FC-BM-PKG | 16028 | 199 | 204 | 400 | 800 | 1900
2538773 |  | W-CTRL-SC-H-2x22,0KW-T4-SD-FC-BM-PKG | 17423 | 204 | 209 | 400 | 800 | 1900
2538774 |  | W-CTRL-SC-H-3x22,0KW-T4-SD-FC-BM-PKG | 19684 | 208 | 213 | 400 | 1000 | 1900
2538775 |  | W-CTRL-SC-H-4x22,0KW-T4-SD-FC-BM-PKG | 21007 | 214 | 219 | 400 | 1000 | 1900
66284 |  | Бак расширительный 6 L | 20
66285 |  | Бак расширительный 8 L | 25
66286 |  | Бак расширительный 12 L | 31
66287 |  | Бак расширительный 18 L | 33
66288 |  | Бак расширительный 24 L | 43
66289 |  | Бак расширительный 35 L | 66
66290 |  | Бак расширительный 50 L | 79
66291 |  | Бак расширительный 80 L | 143
66292 |  | Бак расширительный 100 L | 148
4000155 |  | Бак расширительный 150 L | 224
4000156 |  | Бак расширительный 250 L | 331
4032125 |  | MP 303-EM | 297 | 8.8 | 10.3 | 370 | 190 | 188
4032126 |  | MP 304-EM | 320 | 9.1 | 10.6 | 418 | 190 | 188
4032127 |  | MP 305-EM | 333 | 10.6 | 12.1 | 423 | 190 | 216
4032129 |  | MP 603-EM | 352 | 9.4 | 10.9 | 370 | 190 | 188
4032131 |  | MP 604-EM | 375 | 10.6 | 12.1 | 423 | 190 | 216
4032133 |  | MP 605-EM | 467 | 13.5 | 15 | 448 | 190 | 224
4033355 |  | MP 304-DM | 309 | 8.2 | 9.7 | 418 | 190 | 190
4149141 |  | MP 305-DM | 333 | 13 | 14.5 | 409 | 190 | 219
4032130 |  | MP 603-DM | 332 | 8.7 | 10.2 | 370 | 190 | 190
4149168 |  | MP 604-DM | 375 | 13 | 14.5 | 409 | 190 | 219
4149188 |  | MP 605-DM | 445 | 14.4 | 15.9 | 457 | 190 | 219
4189516 |  | HiMulti 3-23 | 325 | 8 | 10 | 402 | 187 | 190
4189518 |  | HiMulti 3-24 | 338 | 8.5 | 10.5 | 426 | 187 | 190
4189520 |  | HiMulti 3-25 | 361 | 9 | 11 | 470 | 187 | 203
4189522 |  | HiMulti 3-43 | 354 | 8 | 10 | 402 | 187 | 190
4189524 |  | HiMulti 3-44 | 371 | 9 | 11 | 446 | 187 | 203
4189526 |  | HiMulti 3-45 | 470 | 11 | 13 | 464 | 187 | 203
4041176 |  | MC 304-EM | 338 | 8.4 | 9.9 | 418 | 190 | 188
4041178 |  | MC 305-EM | 365 | 11.7 | 13.2 | 447 | 190 | 216
4041180 |  | MC 604-EM | 398 | 11.7 | 13.2 | 423 | 190 | 216
4041182 |  | MC 605-EM | 509 | 14.8 | 16.3 | 472 | 190 | 224
4041177 |  | MC 304-DM | 327 | 9.3 | 10.8 | 418 | 190 | 190
4149150 |  | MC 305-DM | 352 | 13 | 14.5 | 481 | 190 | 219
4149179 |  | MC 604-DM | 383 | 13.8 | 15.3 | 457 | 190 | 219
4149197 |  | MC 605-DM | 483 | 14.4 | 15.9 | 481 | 190 | 219
4194279 |  | HiMulti 3-23 P | 288 | 8 | 10 | 402 | 187 | 190
4194280 |  | HiMulti 3-24 P | 298 | 8.5 | 10.5 | 426 | 187 | 190
4194281 |  | HiMulti 3-25 P | 320 | 9 | 11 | 470 | 187 | 203
4194282 |  | HiMulti 3-43 P | 344 | 8 | 10 | 402 | 187 | 190
4194283 |  | HiMulti 3-44 P | 361 | 9 | 11 | 446 | 187 | 203
4194284 |  | HiMulti 3-45 P | 415 | 11 | 13 | 464 | 187 | 203
4081221 |  | WJ 202-X EM | 162 | 8.9 | 10.2 | 226 | 184 | 226
4081222 |  | WJ 203-X EM | 171 | 9.9 | 11.3 | 226 | 184 | 226
4081223 |  | WJ 203-X DM | 165 | 9.6 | 10.6 | 203 | 184 | 203
4143999 |  | WJ 204-X EM | 197 | 11.1 | 12.3 | 232 | 198 | 232
4144400 |  | WJ 204-X DM | 191 | 13.5 | 14.4 | 215 | 198 | 232
4081224 |  | WJ 202 EM | 166 | 9.6 | 11 | 290 | 184 | 290
4081225 |  | WJ 203 EM | 176 | 10.6 | 12 | 290 | 184 | 290
4144401 |  | WJ 204 EM | 201 | 12 | 13 | 290 | 198 | 290
4186197 |  | HiPeri 1-4 | 102 | 5 | 5.2
4186198 |  | HiPeri 1-5 | 124 | 6.4 | 6.6
3059265 | 2809KP0603A | PW-175 E | 134 | 6.2 | 7 | 213 | 162 | 227
3043065 |  | PW-750 E | 382
4104118 |  | TWI 5-304 EM | 511 | 15 | 17 | 129 | 129 | 480
4144935 |  | TWI 5-304 EM-FS | 525 | 15.25 | 17.25 | 129 | 129 | 480
4144948 |  | TWI 5-305 EM | 525 | 16.75 | 18.75 | 129 | 129 | 504
4144936 |  | TWI 5-305 EM-FS | 539 | 17 | 19 | 129 | 129 | 480
4104119 |  | TWI 5-306 EM | 533 | 17.25 | 19.25 | 129 | 129 | 528
4144937 |  | TWI 5-306 EM-FS | 547 | 17.5 | 19.5 | 129 | 129 | 504
4144949 |  | TWI 5-307 EM | 571 | 19 | 21 | 129 | 129 | 552
4144938 |  | TWI 5-307 EM-FS | 585 | 19.25 | 21.25 | 129 | 129 | 528
4104120 |  | TWI 5-308 EM | 621 | 19.5 | 21.5 | 129 | 129 | 576
4144939 |  | TWI 5-308 EM-FS | 635 | 19.75 | 21.75 | 129 | 129 | 552
4144950 |  | TWI 5-504 EM | 535 | 15.5 | 17.5 | 129 | 129 | 480
4144940 |  | TWI 5-504 EM-FS | 548 | 15.75 | 17.75 | 129 | 129 | 480
4144951 |  | TWI 5-505 EM | 582 | 18.5 | 20 | 129 | 129 | 504
4144941 |  | TWI 5-505 EM-FS | 596 | 18.25 | 20.25 | 129 | 129 | 504
4144952 |  | TWI 5-506 EM | 620 | 18.75 | 20.75 | 129 | 129 | 528
4144942 |  | TWI 5-506 EM-FS | 634 | 19 | 21 | 129 | 129 | 528
4104121 |  | TWI 5-903 EM | 680 | 17.25 | 19.25 | 129 | 129 | 504
4104122 |  | TWI 5-904 EM | 764 | 20.25 | 22.25 | 129 | 129 | 584
4104123 |  | TWI 5-306 DM | 528 | 16.75 | 18.75 | 129 | 129 | 528
4104124 |  | TWI 5-308 DM | 616 | 18.5 | 20.5 | 129 | 129 | 576
4104125 |  | TWI 5-903 DM | 675 | 16 | 18 | 129 | 129 | 504
4104126 |  | TWI 5-904 DM | 758 | 18.25 | 20.25 | 129 | 129 | 584
4104127 |  | TWI 5-SE-304 EM | 578 | 15.75 | 17.75 | 174 | 129 | 539
4144961 |  | TWI 5-SE-304 EM-FS | 603 | 16 | 18 | 174 | 129 | 539
4144974 |  | TWI 5-SE-305 EM | 592 | 17.5 | 19.5 | 174 | 129 | 563
4144962 |  | TWI 5-SE-305 EM-FS | 617 | 17.75 | 19.75 | 174 | 129 | 563
4104128 |  | TWI 5-SE-306 EM | 601 | 18 | 20 | 174 | 129 | 587
4144963 |  | TWI 5-SE-306 EM-FS | 626 | 18.25 | 20.25 | 174 | 129 | 587
4144975 |  | TWI 5-SE-307 EM | 638 | 19.75 | 21.75 | 174 | 129 | 611
4144964 |  | TWI 5-SE-307 EM-FS | 663 | 20 | 22 | 174 | 129 | 611
4104129 |  | TWI 5-SE-308 EM | 689 | 20.25 | 22.25 | 174 | 129 | 635
4144965 |  | TWI 5-SE-308 EM-FS | 713 | 20.5 | 22.5 | 174 | 129 | 635
4144976 |  | TWI 5-SE-504 EM | 602 | 16.5 | 18.5 | 174 | 129 | 539
4144966 |  | TWI 5-SE-504 EM-FS | 627 | 16.75 | 18.75 | 174 | 129 | 539
4144977 |  | TWI 5-SE-505 EM | 649 | 18.75 | 20.75 | 174 | 129 | 563
4144967 |  | TWI 5-SE-505 EM-FS | 674 | 19 | 21 | 174 | 129 | 563
4144978 |  | TWI 5-SE-506 EM | 688 | 19.5 | 21.5 | 174 | 129 | 587
4144968 |  | TWI 5-SE-506 EM-FS | 712 | 19.75 | 21.75 | 174 | 129 | 587
4104130 |  | TWI 5-SE-903 EM | 748 | 18 | 20 | 174 | 129 | 563
4104131 |  | TWI 5-SE-904 EM | 831 | 21 | 23 | 174 | 129 | 643
4104132 |  | TWI 5-SE-306 DM | 596 | 17.5 | 19.5 | 174 | 129 | 587
4104133 |  | TWI 5-SE-308 DM | 683 | 19.25 | 21.25 | 174 | 129 | 635
4104134 |  | TWI 5-SE-903 DM | 742 | 17.5 | 18.75 | 174 | 129 | 563
4104135 |  | TWI 5-SE-904 DM | 826 | 19 | 21 | 174 | 129 | 643
2543632 | 2526748 | TWI 5-SE-304 EM-PNP/3 | 935 | 20.5 | 22.5 | 175 | 129 | 539
2543633 | 2526749 | TWI 5-SE-306 EM-PNP/3 | 982 | 23 | 25 | 175 | 129 | 587
3059251 | 2809KP0494A | PB-088EA | 93 | 3.5 | 4 | 180 | 156 | 106
3059261 | 3012069 | PB-H089EA | 102 | 3.5 | 4 | 235 | 207 | 113
3059254 | 3004782 | PB-201EA | 184 | 7.5 | 8 | 240 | 237 | 176
3059258 |  | PB-400EA | 232 | 12.5 | 13 | 270 | 275 | 207
по запросу |  | PB-S125EA | по запросу
3062642 |  | PB-250SEA | 278
3075263 | 3012761 | PB-401SEA | 357 | 14.5 | 15 | 315 | 273 | 207
3059260 | 2809KP0603B | PW-175EA | 160 | 8 | 9 | 277 | 198 | 295
3059267 | 3005256 | PW-252EA | 231 | 22 | 23.6 | 275 | 265 | 310
3065779 |  | PE-350EA | 360 | 5.5 | 6 | 228 | 220 | 258
3043619 |  | PC-300EA | 369
2543629 | 4088344 | FWJ 202 EM/2 | 292 | 11.7 | 14.4 | 226 | 208 | 390
2543630 | 4088345 | FWJ 203 EM/2 | 337 | 12.1 | 14.8 | 226 | 208 | 390
2543631 | 2531175 | FWJ 204 EM/2 | 382 | 13.4 | 16.1 | 226 | 222 | 402
4081527 |  | HWJ 202 EM | 322 | 16.8 | 17.8 | 500 | 280 | 555
4081528 |  | HWJ 203 EM | 359 | 17.2 | 18.2 | 500 | 280 | 555
2531176 |  | HWJ 204 EM | 396 | 18.5 | 19.5 | 500 | 280 | 567
4081529 |  | HWJ 202 EM-50 | 418 | 23.4 | 24.4 | 700 | 360 | 678
4081530 |  | HWJ 203 EM-50 | 433 | 23.8 | 24.8 | 700 | 360 | 678
2531177 |  | HWJ 204 EM-50 | 483 | 25.1 | 26.1 | 700 | 360 | 690
2543599 |  | HiMulti 3 C 1-24 P | 505 | 12.8 | 15.5 | 377 | 210 | 370
2543600 |  | HiMulti 3 C 1-25 P | 536 | 14.9 | 17.6 | 421 | 210 | 370
2543601 |  | HiMulti 3 C 1-44 P | 597 | 14.6 | 17.3 | 397 | 210 | 370
2543602 |  | HiMulti 3 C 1-45 P | 659 | 16.5 | 19.2 | 415 | 210 | 370
2543609 |  | HiMulti 3 H 50-24 P | 608 | 25 | 28.4 | 672 | 380 | 662
2543610 |  | HiMulti 3 H 50-25 P | 649 | 27.1 | 30.5 | 672 | 380 | 662
2543613 |  | HiMulti 3 H 100-24 P | 731 | 30 | 55.2 | 830 | 460 | 750
2543614 |  | HiMulti 3 H 100-25 P | 773 | 32.1 | 57.3 | 830 | 460 | 750
2543611 |  | HiMulti 3 H 50-44 P | 731 | 26.8 | 30.2 | 672 | 380 | 662
2543612 |  | HiMulti 3 H 50-45 P | 814 | 28.7 | 32.1 | 672 | 380 | 662
2543615 |  | HiMulti 3 H 100-44 P | 855 | 31.8 | 57 | 830 | 460 | 750
2543616 |  | HiMulti 3 H 100-45 P | 937 | 33.7 | 58.9 | 830 | 460 | 750
2543603 |  | HiMulti 3 C 1-23 | 465 | 11.2 | 13.9 | 353 | 210 | 370
2543604 |  | HiMulti 3 C 1-24 | 480 | 12.8 | 15.5 | 377 | 210 | 370
2543605 |  | HiMulti 3 C 1-25 | 509 | 14.9 | 17.6 | 421 | 210 | 370
2543606 |  | HiMulti 3 C 1-43 | 546 | 12.5 | 15.2 | 353 | 210 | 370
2543607 |  | HiMulti 3 C 1-44 | 568 | 14.6 | 17.3 | 397 | 210 | 370
2543608 |  | HiMulti 3 C 1-45 | 626 | 16.5 | 19.2 | 415 | 210 | 370
2543617 |  | HiMulti3 H 50-23 | 556 | 23.4 | 26.8 | 672 | 380 | 662
2543618 |  | HiMulti3 H 50-24 | 577 | 25 | 28.4 | 672 | 380 | 662
2543619 |  | HiMulti3 H 50-25 | 617 | 27.1 | 30.5 | 672 | 380 | 662
2543623 |  | HiMulti 3 H 100-23 | 675 | 28.4 | 53.6 | 830 | 460 | 750
2543624 |  | HiMulti 3 H 100-24 | 695 | 30 | 55.2 | 830 | 460 | 750
2543625 |  | HiMulti 3 H 100-25 | 734 | 32.1 | 57.3 | 830 | 460 | 750
2543620 |  | HiMulti 3 H 50-43 | 680 | 24.7 | 28.1 | 672 | 380 | 662
2543621 |  | HiMulti 3 H 50-44 | 695 | 26.8 | 30.2 | 672 | 380 | 662
2543622 |  | HiMulti 3 H 50-45 | 774 | 28.7 | 32.1 | 672 | 380 | 662
2543626 |  | HiMulti 3 H 100-43 | 795 | 29.7 | 54.9 | 830 | 460 | 750
2543627 |  | HiMulti 3 H 100-44 | 813 | 31.8 | 57 | 830 | 460 | 750
2543628 |  | HiMulti 3 H 100-45 | 891 | 33.7 | 58.9 | 830 | 460 | 750
4204510 |  | Комплект защиты от сухого хода 1~_G1”1/4 | 145 | 2 | 2 | 100 | 130 | 230
4204512 |  | Комплект защиты от сухого хода 1~_G2" | 209 | 2 | 2 | 110 | 130 | 250
180493296 |  | комплект автоматики для подкачки питьевой воды 1/2" с кабелем 5M KA | 457 | 1.48 | 2 | 285 | 285 | 285
2005645 |  | Автомат подкачки питьевой воды 1/2" с кабелем 20M KA | 568 | 3.2 | 3.7 | 285 | 285 | 285
180549795 |  | комплект автоматики для подкачки питьевой воды 1" с кабелем 5M KA | 696 | 2.12 | 2.6 | 285 | 285 | 285
2007158 |  | Автомат подкачки питьевой воды 1" с кабелем 20M KA. | 807 | 4.1 | 4.6 | 285 | 285 | 285
500183994 |  | приемный клапан R1" MS NR.160 | 27 | 0.3 | 0.3 | 75 | 52 | 52
500184094 |  | приемный клапан R11/4" MS NR.160 | 35 | 0.42 | 0.42 | 50 | 50 | 90
500184197 |  | приемный клапан R11/2" MS NR.160 | 49 | 0.548 | 0.548 | 70 | 70 | 105
502916997 |  | приемный клапан R2" MS NR.160 | 51 | 0.5 | 0.5 | 115 | 75 | 75
502917097 |  | приемный клапан R21/2" MS NR.160 | 268 | 1.5 | 1.5 | 82 | 82 | 122
4027874 |  | всасывающий шланг 1" | 52 | 2.3 |  | 390 | 400 | 220
4056081 |  | всасывающий шланг 11/4" | 117 | 3.1 |  | 400 | 400 | 225
2024959 |  | фильтр грубой очистки тип G Ø1 1/4" | 49 | 0.64 | 0.85 | 185 | 185 | 185
2024960 |  | фильтр грубой очистки тип GR Ø1 1/4" | 86 | 0.76 | 0.95 | 185 | 185 | 185
2024961 |  | фильтр грубой очистки тип F Ø1 1/4" | 66 | 0.75 | 1 | 185 | 185 | 185
2024962 |  | фильтр грубой очистки тип FR Ø1 1/4" | 119 | 1.1 | 1.3 | 185 | 185 | 185
2025755 |  | фильтр грубой очистки тип G 1" x 1"1/4 | 66 | 0.4 | 0.5 | 100 | 100 | 27
2025973 |  | всасывающий/ напорный шланг 11/4" SE 1,5M KPL | 79 | 1.5 | 1.8 | 1500 | 60 | 60
2025974 |  | всасывающий/ напорный шланг 11/4" SE 3M KPL | 137 | 2.7 | 3.2 | 3000 | 60 | 60
2025975 |  | всасывающий/ напорный шланг 11/4" SE 5M KPL | 197 | 4.7 | 5.16 | 5000 | 60 | 60
2025976 |  | всасывающий/ напорный шланг 11/4" SE 10M KPL | 412 | 9.2 | 9.86 | 10000 | 60 | 60
2025977 |  | всасывающий/ напорный шланг 11/4" SE 15M KPL | 559 | 13.8 | 14.5 | 15000 | 60 | 60
4027329 |  | быстроразъемная муфта для погружных насосов | 281 | 1.28 |  | 216 | 152 | 142
4027328 |  | настенная консоль | 120 | 4.46 |  | 522 | 246 | 188
4083526 |  | ручка для переноски WJ 202/203 EM | 15 | 0.618 | 0.7 | 300 | 200 | 10
4190896 | 4084039 | HiControl 1 | 99 | 1.1 | 1.1 | 175 | 142 | 162
4190895 | 4084035 | HiControl 1-EK | 128 | 1.4 | 1.4 | 175 | 142 | 162
4027326 |  | настенное крепление для WILO-FLUIDCONTROL | 105 | 1.46 |  | 260 | 220 | 174
2514754 | 2009403 | W-CTRL-ER-B-1x10,0A-T4-DOL-WM-PKG | 1058 | 8.4 | 9.6 | 120 | 400 | 300
180492096 |  | комплект переключения по давлению WVA PN6 SET | 328 | 4.5 | 5 | 275 | 235 | 285
2502050 |  | комплект переключения по давлению WVA до 10BAR | 351 | 4.5 | 5.02 | 275 | 235 | 385
2511288 | 2023882 | прибор управления ER-2 | 1276 | 9.5 | 10.5 | 120 | 400 | 300
2501886 |  | комплект датчика к ER-2 0-16BAR (VERPACKT) | 337 | 3.8 | 4.12 | 220 | 206 | 460
503211390 |  | поплавковый выключатель WA 65 (PSN-O) 5M | 26 | 0.7 | 0.76 | 250 | 250 | 100
503211893 |  | поплавковый выключатель WA 65 (PSN-O) 10M +VP | 38 | 1.22 | 1.22 | 250 | 250 | 120
2004431 |  | поплавковый выключатель WA 65 (PSN-O) 20M +VP | 61 | 2.48 |  | 285 | 285 | 285
2004432 |  | поплавковый выключатель WA 65 (PSN-O) 30M +VP. | 94 | 3.37 | 3.58 | 290 | 290 | 140
6070646 | 501255297 | поплавковый выключатель WA 95, 5м кабель | 44 | 0.66 | 0.66 | 226 | 218 | 64
6070647 | 2005504 | поплавковый выключатель WA 95, 10м кабель | 67
503211698 |  | поплавковый выключатель WA-E-K65 (PSN-O/ST) 5M | 61 | 0.79 | 0.82 | 250 | 250 | 100
2005516 |  | поплавковый выключатель WA-E-K65 (PSN-O/ST) 10M | 66 | 1.329 | 1.329 | 250 | 250 | 120
2005517 |  | поплавковый выключатель WA-E-K65 (PSN-O/ST) 20M | 99 | 2.38 | 2.61 | 290 | 290 | 140
180495295 |  | прибор управления SK277 +3 электрода | 946 | 1 | 4 | 285 | 285 | 285
2501937 |  | погружной электрод с кабелем 10M | 61 | 0.5 | 0.5 | 185 | 185 | 185
503211595 |  | поплавковый выключатель WAO 65 (PSN-F) 5M +VP | 32 | 0.74 | 0.74 | 250 | 250 | 100
2006027 |  | поплавковый выключатель WAO 65 (PSN-F) 10M+VP | 43 | 1.24 | 1.24 | 250 | 250 | 120
2004429 |  | поплавковый выключатель WAO 65 (PSN-F) 20M+VP | 69 | 2.3 | 2.48 | 290 | 290 | 140
2004430 |  | поплавковый выключатель WAO 65 (PSN-F) 30M+VP | 107 | 3.37 | 3.6 | 290 | 290 | 140
2005626 |  | поплавковый выключатель WAO-E-K65 (PSN-F/ST) 20M | 102 | 2.38 | 2.61 | 290 | 290 | 140
2120444 |  | SK 602 N | 188 | 0.85 | 0.95 | 130 | 130 | 110
2120445 |  | SK 622 N | 221 | 0.8 | 0.92 | 130 | 130 | 115
2518350 |  | WILO-RAINSYSTEM AF COMFORT-MC 304 EM | 2484 | 23.5 | 25.5 | 675 | 415 | 685
2518351 |  | WILO-RAINSYSTEM AF COMFORT-MC 305 EM | 2577 | 25.5 | 27.5 | 675 | 415 | 685
2518349 |  | WILO-RAINSYSTEM AF BASIC-MC 304 EM | 1857 | 23 | 25.52 | 660 | 415 | 638
2530004 |  | RAINSYSTEM AF150-2MC 304 EM 1717 ED.1 | 5881 | 79 | 101 | 835 | 675 | 1225
2531205 |  | RAINSYSTEM AF150-2MC 305 EM 1717 ED.1 | 5915 | 85 | 107 | 835 | 675 | 1225
2531206 |  | RAINSYSTEM AF150-2MC 604 EM 1717 ED.1 | 5871 | 85 | 107 | 835 | 675 | 1225
2531207 |  | RAINSYSTEM AF150-2MC 605 EM 1717 ED.1 | 6042 | 91 | 115 | 835 | 675 | 1225
2504587 |  | WILO-RAINSYSTEM AF400-2MP 304 DM/RCH2+1 | 6085 | 89 | 119 | 780 | 1470 | 1365
2504588 |  | WILO-RAINSYSTEM AF400-2MP 305 DM/RCH2+1 | 6126 | 91 | 121 | 409 | 1470 | 1365
2504589 |  | WILO-RAINSYSTEM AF400-2MP 603 DM/RCH2+1 | 6299 | 90 | 120 | 780 | 1470 | 1365
2504590 |  | WILO-RAINSYSTEM AF400-2MP 604 DM/RCH2+1 | 6377 | 92 | 122 | 409 | 1470 | 1365
2504591 |  | WILO-RAINSYSTEM AF400-2MP 605 DM/RCH2+1 | 6515 | 94 | 124 | 457 | 1470 | 1365
2518360 |  | сигнализатор перелива для расходного бака | 105 | 0.2 | 0.35 | 1100 | 30 | 60
2518361 |  | комплект для подключения ÜBERLAUF AF BASIC/COMFORT | 57 | 0.64 | 0.64 | 344 | 194 | 220
2518362 |  | маркировочный комплект для снабжения дождевой водой | 42 | 0.033 | 0.033 | 185 | 1 | 220
2518363 |  | комплект для подключения AF BASIC/COMFORT | 91 | 1.34 | 1.6 | 450 | 60 | 90
2512897 |  | модуль расширения для AF400 | 1314 | 42 | 67 | 950 | 780 | 960
2512862 |  | индикатор уровня AF400 с датчиком уровня | 607 | 1.8 | 2.12 | 160 | 100 | 255
180493296 |  | комплект автоматики для подкачки питьевой воды 1/2" с кабелем 5M KA | 457 | 1.48 | 2 | 285 | 285 | 285
2005645 |  | комплект автоматики для подкачки питьевой воды 1/2" с кабелем 20M KA | 568 | 3.2 | 3.7 | 285 | 285 | 285
180549795 |  | комплект автоматики для подкачки питьевой воды 1" с кабелем 5M KA | 696 | 2.12 | 2.6 | 285 | 285 | 285
2007158 |  | комплект автоматики для подкачки питьевой воды 1" с кабелем 20M KA | 807 | 4.1 | 4.6 | 285 | 285 | 285
2504604 |  | фильтр грубой очистки для монтажа в цистерне 5,0MM | 153 | 3.8 | 3.8 | 460 | 470 | 350
2024959 |  | фильтр грубой очистки тип G Ø1 1/4" | 49 | 0.64 | 0.85 | 185 | 185 | 185
2024960 |  | фильтр грубой очистки тип GR Ø1 1/4" | 86 | 0.76 | 0.95 | 185 | 185 | 185
2024961 |  | фильтр грубой очистки тип F Ø1 1/4" | 66 | 0.75 | 1 | 185 | 185 | 185
2024962 |  | фильтр грубой очистки тип FR Ø1 1/4" | 119 | 1.1 | 1.3 | 185 | 185 | 185
2025755 |  | фильтр грубой очистки тип G 1" x 1"1/4 | 66 | 0.4 | 0.5 | 100 | 100 | 27
500183994 |  | приемный клапан R1" MS NR.160 | 27 | 0.3 | 0.3 | 75 | 52 | 52
500184094 |  | приемный клапан R11/4"MS NR.160 | 35 | 0.42 | 0.42 | 50 | 50 | 90
500184197 |  | приемный клапан R11/2"MS NR.160 | 49 | 0.548 | 0.548 | 70 | 70 | 105
502916997 |  | приемный клапан R2" MS NR.160 | 51 | 0.5 | 0.5 | 115 | 75 | 75
502917097 |  | приемный клапан R21/2"MS NR.160 | 268 | 1.5 | 1.5 | 82 | 82 | 122
2025973 |  | всасывающий/ напорный шланг 11/4" SE 1,5M KPL | 79 | 1.5 | 1.8 | 1500 | 60 | 60
2025974 |  | всасывающий/ напорный шланг 11/4" SE 3M KPL | 137 | 2.7 | 3.2 | 3000 | 60 | 60
2025975 |  | всасывающий/ напорный шланг 11/4" SE 5M KPL | 197 | 4.7 | 5.16 | 5000 | 60 | 60
2025976 |  | всасывающий/ напорный шланг 11/4" SE 10M KPL | 412 | 9.2 | 9.86 | 10000 | 60 | 60
2025977 |  | всасывающий/ напорный шланг 11/4" SE 15M KPL | 559 | 13.8 | 14.5 | 15000 | 60 | 60
2027641 |  | напорный шланг ID.42 PN6 SYN.3M KPL | 70 | 1 | 1 | 120 | 120 | 100
2027642 |  | напорный шланг ID.42 PN6 SYN.5M KPL | 87 | 1.5 | 1.5 | 200 | 200 | 85
2027643 |  | напорный шланг ID.42 PN6 SYN.15M KPL | 182 | 3.5 | 3.5 | 290 | 290 | 70
2027644 |  | напорный шланг ID.60 PN6 SYN.3M KPL | 95 | 3 | 3 | 150 | 150 | 110
2027645 |  | напорный шланг ID.60 PN6 SYN.5M KPL | 259 | 4 | 4 | 150 | 150 | 110
4027335 |  | комплект для подсоединения шланга R1 1/2"A.INCL.SCHELLE | 20 | 0.5 | 1 | 70 | 100 | 60
4027334 |  | комплект для подсоединения шланга R2"A.INCL.SCHELLE | 20 | 0.5 | 1 | 100 | 100 | 115
2518558 |  | накопительный резервуар 6000L D.2,26M KPL | 6331
2518560 |  | накопительный резервуар 2000L F.ERDSPEICHER | 2383
2518561 |  | накопительный резервуар 3000L F.ERDSPEICHER | 2967
2518562 |  | накопительный резервуар 4000L F.ERDSPEICHER | 3551
4090889 |  | TWU 3-0115 | 710 | 9.3 | 10.3 | 957 | 74 | 74
4090890 |  | TWU 3-0123 | 776 | 10.8 | 11.8 | 1177 | 74 | 74
4090891 |  | TWU 3-0130 | 808 | 12.4 | 13.4 | 1416 | 74 | 74
4090892 |  | TWU 3-0115 DM | 652 | 9.3 | 10.3 | 957 | 74 | 74
4090893 |  | TWU 3-0123 DM | 727 | 10.5 | 11.5 | 1158 | 74 | 74
4090894 |  | TWU 3-0130 DM | 792 | 12 | 13 | 1397 | 74 | 74
4090895 |  | TWU 3-0145 DM | 988 | 14.4 | 15.4 | 1796 | 74 | 74
6079396 | 6064266 | TWU3.02-04-HS-ECP-B | 1353 | 4.8 | 5.8 | 473 | 81 | 81
6079397 | 6064267 | TWU3.02-06-HS-ECP-B | 1432 | 6.1 | 7.1 | 521 | 81 | 81
6079398 | 6064268 | TWU3.02-09-HS-ECP-B | 1490 | 6.3 | 7.3 | 597 | 81 | 81
6079398 | 6064269 | TWU3.02-09-HS-ECP-B | 1490 | 7.3 | 8.3 | 597 | 81 | 81
6079399 | 6062862 | TWU3.03-03-HS-ECP-B | 1383 | 4.8 | 5.8 | 447 | 81 | 81
6079400 | 6062863 | TWU3.03-05-HS-ECP-B | 1406 | 5.8 | 6.8 | 499 | 81 | 81
6079401 | 6062864 | TWU3.03-08-HS-ECP-B | 1447 | 6.9 | 7.9 | 571 | 81 | 81
6079402 | 6062865 | TWU3.05-04-HS-ECP-B | 1383 | 4.5 | 5.5 | 395 | 81 | 81
6079403 | 6062866 | TWU3.05-07-HS-ECP-B | 1406 | 5.8 | 6.8 | 587 | 81 | 81
6079403 | 6062867 | TWU3.05-07-HS-ECP-B | 1406 | 6.9 | 7.9 | 587 | 81 | 81
6064276 |  | TWU 3-0202-HS-I | 1091 | 8.8 | 9.8 | 1005 | 80 | 80
6064277 |  | TWU 3-0204-HS-I | 1120 | 10 | 11 | 1085 | 80 | 80
6064278 |  | TWU 3-0205-HS-I | 1220 | 10.2 | 11.2 | 1110 | 80 | 80
6064279 |  | TWU 3-0206-HS-I | 1248 | 11.8 | 12.8 | 1165 | 80 | 80
6064280 |  | TWU 3-0302-HS-I | 1079 | 8.8 | 9.8 | 1005 | 80 | 80
6064281 |  | TWU 3-0303-HS-I | 1127 | 9.7 | 10.7 | 1060 | 80 | 80
6064282 |  | TWU 3-0304-HS-I | 1181 | 11.4 | 12.4 | 1115 | 80 | 80
6064283 |  | TWU 3-0501-HS-I | 1079 | 8.5 | 9.5 | 985 | 80 | 80
6064284 |  | TWU 3-0503-HS-I | 1137 | 9.7 | 10.7 | 1065 | 80 | 80
6064285 |  | TWU 3-0504-HS-I | 1191 | 11.4 | 12.4 | 1120 | 80 | 80
4091647 |  | TWU 3-0115 EM-PnP(1/FC) | 1187 | 9.3 | 19 | 957 | 74 | 74
4091649 |  | TWU 3-0123 EM-PnP(1/FC) | 1240 | 10.8 | 20 | 1177 | 74 | 74
4091650 |  | TWU 3-0130 EM-PnP(1/FC) | 1346 | 12.4 | 22 | 1416 | 74 | 74
4091654 |  | TWU 3-0115 EM-PnP(2/DS) | 1200 | 9.3 | 23 | 957 | 74 | 74
4091655 |  | TWU 3-0123 EM-PnP(2/DS) | 1273 | 10.8 | 25 | 1177 | 74 | 74
4091656 |  | TWU 3-0130 EM-PnP(2/DS) | 1379 | 12.4 | 26 | 1416 | 74 | 74
2786601 | 6046661NR | TWU 4-0207-C (0,37) б/п | 362 | 10 | 10 | 1000 | 120 | 140
2786602 | 6046690NR | TWU 4-0210-C (0,55) б/п | 382 | 12 | 12 | 1200 | 120 | 145
2786603 | 6046689NR | TWU 4-0214-C (0,75) б/п | 417 | 18.5 | 18.5 | 1230 | 125 | 145
2786604 | 6049336NR | TWU 4-0220-C (1,1) б/п | 485 |  |  | 1000 | 120 | 140
2786605 | 6049338NR | TWU 4-0407-C (0,55) б/п | 379 |  |  | 1000 | 120 | 140
2786606 | 6049339NR | TWU 4-0409-C (0,75) б/п | 398 |  |  | 1000 | 120 | 140
2786607 | 6049340NR | TWU 4-0414-C (1,1) б/п | 460 |  |  | 1000 | 120 | 140
2786628 |  | TWU 4-0418-C (1,5) б/п | 530 | 24 | 24 | 1000 | 120 | 140
2786629 |  | TWU 4-0427-C (2,2) б/п | 664 | 37.5 | 37.5 | 1000 | 120 | 140
2786630 |  | TWU 4-0806-C (1,1) б/п | 478 | 20.6 | 20.6 | 1300 | 140 | 120
2786631 |  | TWU 4-0808-C (1,5) б/п | 545 | 22.6 | 22.6 | 1335 | 120 | 142
2786632 |  | TWU 4-0813-C (2,2) б/п | 680 | 27.5 | 27.5 | 1740 | 160 | 125
2786608 | 6046661R | TWU 4-0207-C (0,37) | 426 | 10 | 10 | 1000 | 120 | 140
2786609 | 6046690R | TWU 4-0210-C (0,55) | 455 | 12 | 12 | 1200 | 120 | 145
2786610 | 6046689R | TWU 4-0214-C (0,75) | 490 | 18.5 | 18.5 | 1230 | 125 | 145
2786611 | 6049336R | TWU 4-0220-C (1,1) | 554 |  |  | 1000 | 120 | 140
6049337 |  | TWU 4-0405-C (0,37) | 569 | 9.5 | 10.5 | 507 | 98 | 98
2786613 | 6049338R | TWU 4-0407-C (0,55) | 417 |  |  | 1000 | 120 | 140
2786614 | 6049339R | TWU 4-0409-C (0,75) | 438 |  |  | 1000 | 120 | 140
2786615 | 6049340R | TWU 4-0414-C (1,1) | 502 |  |  | 1000 | 120 | 140
2786623 |  | TWU 4-0418-C (1,5) | 578 | 24 | 24 | 1000 | 120 | 140
2786624 |  | TWU 4-0427-C (2,2) | 732 | 37.5 | 37.5 | 1000 | 120 | 140
2786625 |  | TWU 4-0806-C (1,1) | 527 | 20.6 | 20.6 | 1300 | 140 | 120
2786626 |  | TWU 4-0808-C (1,5) | 594 | 22.6 | 22.6 | 1335 | 120 | 142
2786627 |  | TWU 4-0813-C (2,2) | 748 | 27.5 | 27.5 | 1740 | 160 | 125
6061422 |  | TWU 4-1608-С (1,5) | 933 | 22.7 | 23.7 | 1106 | 98 | 98
6081619 |  | TWU 4.08-05-EM-C | 591
6081620 |  | TWU 4.08-07-EM-C | 671
6081621 |  | TWU 4.08-10-EM-C | 776
6081622 |  | TWU 4.08-15-EM-C | 976
2786616 | 6046661SR | TWU 4-0207-SK (0,37) | 516 | 10 | 10 | 1000 | 120 | 140
2786617 | 6046690SR | TWU 4-0210-SK (0,55) | 549 | 12 | 12 | 1200 | 120 | 145
2786618 | 6046689SR | TWU 4-0214-SK (0,75) | 589 | 18.5 | 18.5 | 1230 | 125 | 145
2786619 | 6049336SR | TWU 4-0220-SK (1,1) | 677 |  |  | 1000 | 120 | 140
2786620 | 6049338SR | TWU 4-0407-SK (0,55) | 580 |  |  | 1000 | 120 | 140
2786621 | 6049339SR | TWU 4-0409-SK (0,75) | 593 |  |  | 1000 | 120 | 140
2786622 | 6049340SR | TWU 4-0414-SK (1,1) | 657 |  |  | 1000 | 120 | 140
2786633 |  | TWU 4-0418-SK (1,5) | 725 | 24 | 24 | 1000 | 120 | 140
2786634 |  | TWU 4-0806-SK (1,1) | 601 | 20.6 | 20.6 | 1300 | 140 | 120
2786635 |  | TWU 4-0808-SK (1,5) | 683 | 22.6 | 22.6 | 1335 | 120 | 142
6049385 |  | TWU 4-0405-C-PnP/FC | 951 | 9.5 | 10.5 | 507 | 98 | 98
6049386 |  | TWU 4-0407-C-PnP/FC | 968 | 11.1 | 12.1 | 566 | 98 | 98
6049387 |  | TWU 4-0409-C-PnP/FC | 986 | 13.9 | 14.9 | 639 | 98 | 98
6049388 |  | TWU 4-0407-C-PnP/DS | 967 | 11.1 | 12.1 | 566 | 98 | 98
6049389 |  | TWU 4-0409-C-PnP/DS | 1040 | 13.9 | 14.9 | 639 | 98 | 98
6049390 |  | TWU 4-0414-C-PnP/DS | 1085 | 15.3 | 16.3 | 792 | 98 | 98
4020144 |  | ПУСКАТЕЛЬ 1,1 КВТ EM TWU | 90 | 1.4 | 1.4 | 170 | 210 | 145
4020145 |  | ПУСКАТЕЛЬ 1,5 КВТ EM TWU | 94 | 0.612 | 0.612 | 160 | 120 | 130
2786636 |  | TWU 4-0207-C DM | 387 | 10 | 10 | 830 | 115 | 115
2786637 |  | TWU 4-0210-C DM | 405 | 13.6 | 13.6 | 900 | 115 | 115
2786638 |  | TWU 4-0214-C DM | 433 | 15 | 15 | 1000 | 115 | 115
2786639 |  | TWU 4-0220-C DM | 510 | 19.8 | 19.8 | 1400 | 115 | 115
6049348 |  | TWU 4-0405-C DM | 502 | 8.5 | 9.5 | 492 | 98 | 98
2786640 |  | TWU 4-0407-C DM | 407 | 13.2 | 13.2 | 920 | 115 | 115
2786641 |  | TWU 4-0409-C DM | 426 | 12.6 | 12.6 | 960 | 115 | 110
2786642 |  | TWU 4-0414-C DM | 479 | 17 | 17 | 1100 | 115 | 115
2786643 |  | TWU 4-0418-C DM | 534 | 19.4 | 19.4 | 1230 | 115 | 115
2786644 |  | TWU 4-0427-C DM | 659 | 26.6 | 26.6 | 1850 | 115 | 115
6049354 |  | TWU 4-0435-C DM | 1195 | 26.2 | 27.2 | 1414 | 98 | 98
6049355 |  | TWU 4-0444-C DM | 1364 | 32.7 | 33.7 | 1683 | 98 | 98
6049356 |  | TWU 4-0448-C DM | 1470 | 33.3 | 34.3 | 1808 | 98 | 98
2786645 |  | TWU 4-0806-C DM | 491 | 16.6 | 16.6 | 1110 | 115 | 115
2786646 |  | TWU 4-0808-C DM | 546 | 18.8 | 18.8 | 115 | 115 | 1190
2786647 |  | TWU 4-0813-C DM | 622 | 22.6 | 22.6 | 1500 | 115 | 115
2786648 |  | TWU 4-0817-C DM | 839 | 30.2 | 30.2 | 1900 | 115 | 115
2786649 |  | TWU 4-0821-C DM | 925 | 37.8 | 37.8 | 2020 | 140 | 120
6049363 |  | TWU 4-0823-C DM | 1286
6061423 |  | TWU 4-1608-С DM | 946 | 20.5 | 21.5 | 1051 | 98 | 98
6061424 |  | TWU 4-1613-С DM | 1243 | 32.7 | 33.7 | 1568 | 98 | 98
6061426 |  | TWU 4-1620-С DM | 1588 | 42.9 | 43.9 | 2164 | 98 | 98
6081623 |  | TWU 4.08-05-DM-C | 494
6081624 |  | TWU 4.08-07-DM-C | 559
6081625 |  | TWU 4.08-10-DM-C | 634
6081626 |  | TWU 4.08-15-DM-C | 793
6081627 |  | TWU 4.08-21-DM-C | 1106
6081628 |  | TWU 4.08-29-DM-C | 1450
6081629 |  | TWU 4.08-34-DM-C | 1571
6081630 |  | TWU 4.08-39-DM-C | 1632
6081631 |  | TWU 4.08-45-DM-C | 2112
6081632 |  | TWU 4.08-51-DM-C | 2272
6046685 |  | TWU 4-0207-C-QC (0,37) | 641 | 9.6 | 10.6 | 521 | 98 | 98
6046684 |  | TWU 4-0210-C-QC (0,55) | 674 | 11.4 | 12.4 | 589 | 98 | 98
6046683 |  | TWU 4-0214-C-QC (0,75) | 703 | 12.2 | 13.2 | 689 | 98 | 98
6049365 |  | TWU 4-0220-C-QC (1,1) | 788 | 16.1 | 17.1 | 839 | 98 | 98
6049366 |  | TWU 4-0405-C-QC (0,37) | 601 | 9.5 | 10.5 | 469 | 98 | 98
6049367 |  | TWU 4-0407-C-QC (0,55) | 636 | 11.1 | 12.1 | 566 | 98 | 98
6049368 |  | TWU 4-0409-C-QC (0,75) | 691 | 13.9 | 14.9 | 639 | 98 | 98
6049369 |  | TWU 4-0414-C-QC (1,1) | 772 | 15.3 | 16.3 | 792 | 98 | 98
6081633 |  | TWU 4.08-05-EM-C-QC | 663
6081634 |  | TWU 4.08-07-EM-C-QC | 742
6046682 |  | TWU 4-0207-C DM-QC | 572 | 8.6 | 9.6 | 506 | 98 | 98
6046681 |  | TWU 4-0210-C DM-QC | 595 | 10.3 | 11.3 | 574 | 98 | 98
6046680 |  | TWU 4-0214-C DM-QC | 631 | 12.2 | 13.2 | 659 | 98 | 98
6049372 |  | TWU 4-0220-C DM-QC | 682 | 15.8 | 16.8 | 794 | 98 | 98
6049373 |  | TWU 4-0405-C DM-QC | 597 | 8.5 | 9.5 | 492 | 98 | 98
6049374 |  | TWU 4-0407-C DM-QC | 620 | 10 | 11 | 551 | 98 | 98
6049375 |  | TWU 4-0409-C DM-QC | 640 | 11.6 | 12.6 | 609 | 98 | 98
6049376 |  | TWU 4-0414-C DM-QC | 721 | 15 | 16 | 747 | 98 | 98
6049377 |  | TWU 4-0418-C DM-QC | 796 | 16.1 | 17.1 | 878 | 98 | 98
6049378 |  | TWU 4-0427-C DM-QC | 946 | 20.4 | 21.4 | 1142 | 98 | 98
6049379 |  | TWU 4-0435-C DM-QC | 1286 | 26.2 | 27.2 | 1414 | 98 | 98
6049383 |  | TWU 4-0813-C DM-QC | 912 | 19.7 | 20.7 | 910 | 98 | 98
6049384 |  | TWU 4-0817-C DM-QC | 1255 | 24.9 | 25.9 | 1139 | 98 | 98
6081635 |  | TWU 4.08-05-DM-C-QC | 565
6081636 |  | TWU 4.08-07-DM-C-QC | 631
6081637 |  | TWU 4.08-10-DM-C-QC | 705
6081638 |  | TWU 4.08-15-DM-C-QC | 865
6081639 |  | TWU 4.08-21-DM-C-QC | 1177
4087121 |  | Кабель 10m | 292 | 2 | 3 | 415 | 370 | 50
4440091 |  | Кабель 20m | 328 | 4 | 5.5 | 450 | 440 | 60
4087122 |  | Кабель 30m | 369 | 6.5 | 7.5 | 440 | 430 | 80
4087129 |  | Кабель 50m 4x1,5 | 444 | 9.5 | 10.5 | 510 | 445 | 150
4087130 |  | Кабель 80m 4x1,5 | 546 | 15 | 16.5 | 480 | 435 | 200
4087131 |  | Кабель 100m 4x1,5 | 627 | 20.5 | 20.5 | 560 | 310 | 320
4087132 |  | Кабель 50m 4x2,5 | 593 | 13.5 | 15 | 560 | 500 | 140
4087136 |  | Кабель 80m 4x2,5 | 785 | 19.5 | 19.5 | 580 | 400 | 430
4087137 |  | Кабель 100m 4x2,5 | 918 | 26 | 26 | 400 | 400 | 300
6080529 |  | Кабель со штекером 4G1.5 bl fl 10м S для TWU3HS-B | 53 | 1.5 | 1.5 | 420 | 260 | 60
6080530 |  | Кабель со штекером 4G1.5 bl fl 20м S для TWU3HS-B | по запросу | 2.5 | 2.5 | 400 | 280 | 75
6080525 |  | Кабель со штекером 4G1.5 bl fl 30м S для TWU3HS-B | по запросу | 3.5 | 3.5 | 460 | 300 | 70
6080526 |  | Кабель со штекером 4G1.5 bl fl 40м S для TWU3HS-B | по запросу | 4.5 | 4.5 | 450 | 390 | 80
6080527 |  | Кабель со штекером 4G1.5 bl fl 50м S для TWU3HS-B | по запросу | 5.5 | 5.5 | 320 | 300 | 80
6080528 |  | Кабель со штекером 4G1.5 bl fl 60м S для TWU3HS-B | 212 | 6.5 | 6.5 | 320 | 300 | 80
6079200 |  | TWI4.01-09-EM-CI | 779 | 9.7 | 11.5 | 607 | 98 | 98
6079201 |  | TWI4.01-14-EM-CI | 878 | 11.6 | 13.6 | 737 | 98 | 98
6079202 |  | TWI4.01-18-EM-CI | 933 | 12.3 | 14.4 | 821 | 98 | 98
6079203 |  | TWI4.01-21-EM-CI | 999 | 13.8 | 16.2 | 905 | 98 | 98
6079204 |  | TWI4.01-28-EM-CI | 1174 | 16.5 | 30.9 | 1076 | 98 | 98
6079205 |  | TWI4.01-36-EM-CI | 1331 | 20.2 | 21.5 | 1267 | 98 | 98
6079206 |  | TWI4.01-42-EM-CI | 1541 | 22.3 | 24.8 | 1425 | 98 | 98
6079207 |  | TWI4.02-09-EM-CI | 845 | 10.9 | 12.5 | 627 | 98 | 98
6079208 |  | TWI4.02-13-EM-CI | 935 | 12.6 | 14.6 | 739 | 98 | 98
6079209 |  | TWI4.02-18-EM-CI | 1075 | 15 | 16.8 | 872 | 98 | 98
6079210 |  | TWI4.02-23-EM-CI | 1143 | 16 | 17.9 | 977 | 98 | 98
6079211 |  | TWI4.02-28-EM-CI | 1334 | 17.6 | 21.2 | 1111 | 98 | 98
6079212 |  | TWI4.02-33-EM-CI | 1439 | 20.7 | 22.3 | 1239 | 98 | 98
6079213 |  | TWI4.02-40-EM-CI | 1742 | 26.3 | 28.1 | 1490 | 98 | 98
6079214 |  | TWI4.02-48-EM-CI | 1922 | 28.3 | 30 | 1658 | 98 | 98
6079215 |  | TWI4.03-06-EM-CI | 804 | 10.3 | 11.9 | 564 | 98 | 98
6079216 |  | TWI4.03-09-EM-CI | 883 | 11.8 | 13.7 | 655 | 98 | 98
6079217 |  | TWI4.03-12-EM-CI | 998 | 13.9 | 15.6 | 746 | 98 | 98
6079218 |  | TWI4.03-15-EM-CI | 1038 | 14.5 | 16.3 | 809 | 98 | 98
6079219 |  | TWI4.03-18-EM-CI | 1195 | 15.7 | 18.8 | 901 | 98 | 98
6079220 |  | TWI4.03-22-EM-CI | 1247 | 16.5 | 19.6 | 985 | 98 | 98
6079221 |  | TWI4.03-25-EM-CI | 1478 | 20.9 | 23.5 | 1152 | 98 | 98
6079222 |  | TWI4.03-29-EM-CI | 1537 | 21.6 | 24.4 | 1236 | 98 | 98
6079223 |  | TWI4.03-33-EM-CI | 1782 | 24.5 | 26.1 | 1343 | 98 | 98
6079224 |  | TWI4.05-04-EM-CI | 786 | 9.9 | 11.7 | 527 | 98 | 98
6079225 |  | TWI4.05-06-EM-CI | 839 | 10.3 | 12.2 | 569 | 98 | 98
6079226 |  | TWI4.05-08-EM-CI | 879 | 11.6 | 13.6 | 632 | 98 | 98
6079227 |  | TWI4.05-12-EM-CI | 1073 | 14.6 | 17.5 | 772 | 98 | 98
6079228 |  | TWI4.05-17-EM-CI | 1380 | 19.3 | 21.4 | 975 | 98 | 98
6079229 |  | TWI4.05-21-EM-CI | 1431 | 20.1 | 23.3 | 1059 | 98 | 98
6079230 |  | TWI4.05-25-EM-CI | 1488 | 20.8 | 23.5 | 1143 | 98 | 98
6079231 |  | TWI4.09-05-EM-CI | 1065 | 14.6 | 16.2 | 736 | 98 | 98
6079232 |  | TWI4.09-07-EM-CI | 1135 | 15.6 | 17.2 | 817 | 98 | 98
6079233 |  | TWI4.09-10-EM-CI | 1367 | 17.8 | 20.7 | 975 | 98 | 98
6079234 |  | TWI4.09-12-EM-CI | 1575 | 22.6 | 25.1 | 1157 | 98 | 98
6079235 |  | TWI4.09-15-EM-CI | 1741 | 24.1 | 26.5 | 1283 | 98 | 98
6081540 |  | TWI 4.14-04-EM-CI | по запросу
6081541 |  | TWI 4.14-06-EM-CI | по запросу
6081542 |  | TWI 4.14-08-EM-CI | по запросу
6079238 |  | TWI4.01-09-DM-CI | 679 | 9.5 | 10.5 | 593 | 98 | 98
6079239 |  | TWI4.01-14-DM-CI | 755 | 10.9 | 12.5 | 712 | 98 | 98
6079240 |  | TWI4.01-18-DM-CI | 813 | 11.6 | 13.3 | 796 | 98 | 98
6079241 |  | TWI4.01-21-DM-CI | 870 | 13.1 | 15 | 879 | 98 | 98
6079242 |  | TWI4.01-28-DM-CI | 1038 | 15.5 | 17.5 | 1052 | 98 | 98
6079243 |  | TWI4.01-36-DM-CI | 1195 | 19.2 | 32.1 | 1243 | 98 | 98
6079244 |  | TWI4.01-42-DM-CI | 1396 | 21.6 | 23.1 | 1393 | 98 | 98
6079245 |  | TWI4.02-09-DM-CI | 687 | 10.2 | 11.4 | 607 | 98 | 98
6079246 |  | TWI4.02-13-DM-CI | 769 | 11.9 | 13.4 | 711 | 98 | 98
6079247 |  | TWI4.02-18-DM-CI | 898 | 14 | 15.4 | 842 | 98 | 98
6079248 |  | TWI4.02-23-DM-CI | 964 | 15 | 16.5 | 947 | 98 | 98
6079249 |  | TWI4.02-28-DM-CI | 1105 | 16.9 | 19.5 | 1076 | 98 | 98
6079250 |  | TWI4.02-33-DM-CI | 1213 | 20 | 23.3 | 1204 | 98 | 98
6079251 |  | TWI4.02-40-DM-CI | 1477 | 23.4 | 24.1 | 1383 | 98 | 98
6079252 |  | TWI4.02-48-DM-CI | 1655 | 25.4 | 27.3 | 1551 | 98 | 98
6079253 |  | TWI4.03-06-DM-CI | 648 | 9.6 | 11.2 | 544 | 98 | 98
6079254 |  | TWI4.03-09-DM-CI | 717 | 11.1 | 12.5 | 627 | 98 | 98
6079255 |  | TWI4.03-12-DM-CI | 819 | 12.9 | 14.2 | 716 | 98 | 98
6079256 |  | TWI4.03-15-DM-CI | 859 | 13.5 | 14.9 | 779 | 98 | 98
6079257 |  | TWI4.03-18-DM-CI | 969 | 15 | 16.6 | 866 | 98 | 98
6079258 |  | TWI4.03-22-DM-CI | 1018 | 15.8 | 17.4 | 950 | 98 | 98
6079259 |  | TWI4.03-25-DM-CI | 1187 | 18 | 19.5 | 1045 | 98 | 98
6079260 |  | TWI4.03-29-DM-CI | 1352 | 18.7 | 20.4 | 1129 | 98 | 98
6079261 |  | TWI4.03-33-DM-CI | 1603 | 21.6 | 23.1 | 1236 | 98 | 98
6079262 |  | TWI4.03-39-DM-CI | 1997 | 27.5 | 31.7 | 1417 | 98 | 98
6079263 |  | TWI4.03-45-DM-CI | 2304 | 29 | 32.7 | 1543 | 98 | 98
6072926 | 6042963 | TWI 04.03-52-C DM | 2948 | 34.1 | 38.4 | 1834 | 98 | 98
6079264 |  | TWI4.05-04-DM-CI | 755 | 9.2 | 10.5 | 502 | 98 | 98
6079265 |  | TWI4.05-06-DM-CI | 781 | 9.6 | 11.1 | 544 | 98 | 98
6079266 |  | TWI4.05-08-DM-CI | 855 | 10.9 | 12.4 | 606 | 98 | 98
6079267 |  | TWI4.05-12-DM-CI | 897 | 13.9 | 15.3 | 740 | 98 | 98
6079268 |  | TWI4.05-17-DM-CI | 1087 | 16.4 | 17.9 | 877 | 98 | 98
6079269 |  | TWI4.05-21-DM-CI | 1140 | 17.2 | 18.8 | 961 | 98 | 98
6079270 |  | TWI4.05-25-DM-CI | 1195 | 17.9 | 19.5 | 1045 | 98 | 98
6079271 |  | TWI4.05-33-DM-CI | 1674 | 25.9 | 29.3 | 1276 | 98 | 98
6072935 | 6042970 | TWI 04.05-38-C DM | 1846 | 30.5 | 34.6 | 1525 | 98 | 98
6072936 | 6042971 | TWI 04.05-44-C DM | 1910 | 32.9 | 37.9 | 1689 | 98 | 98
6079272 |  | TWI4.09-05-DM-CI | 884 | 13.6 | 14.8 | 709 | 98 | 98
6079273 |  | TWI4.09-07-DM-CI | 955 | 14.6 | 15.8 | 793 | 98 | 98
6079274 |  | TWI4.09-10-DM-CI | 1138 | 17.1 | 18.8 | 943 | 98 | 98
6079275 |  | TWI4.09-12-DM-CI | 1317 | 19.7 | 21.1 | 1059 | 98 | 98
6079276 |  | TWI4.09-15-DM-CI | 1442 | 21.2 | 22.5 | 1185 | 98 | 98
6079277 |  | TWI4.09-18-DM-CI | 1892 | 27.1 | 30.7 | 1366 | 98 | 98
6072943 | 6042977 | TWI 04.09-21-C DM | 2113 | 31.9 | 36.6 | 1636 | 98 | 98
6072944 | 6042978 | TWI 04.09-25-C DM | 2204 | 33.9 | 39.7 | 1804 | 98 | 98
6072945 | 6042979 | TWI 04.09-30-C DM | 2498 | 43.9 | 70.1 | 2166 | 98 | 98
6072946 | 6042980 | TWI 04.09-37-C DM | 2730 | 47.4 | 74.4 | 2547 | 98 | 98
6081543 |  | TWI 4.14-04-DM-CI | по запросу
6081544 |  | TWI 4.14-06-DM-CI | по запросу
6081545 |  | TWI 4.14-08-DM-CI | по запросу
6081546 |  | TWI 4.14-11-DM-CI | по запросу
6081547 |  | TWI 4.14-13-DM-CI | по запросу
6081548 |  | TWI 4.14-15-DM-C | по запросу
6081549 |  | TWI 4.14-17-DM-C | по запросу
6081550 |  | TWI 4.14-20-DM-C | по запросу
6081551 |  | TWI 4.14-23-DM-C | по запросу
6081552 |  | TWI 4.14-27-DM-C | по запросу
6081553 |  | TWI 4.14-31-DM-C | по запросу
6079282 |  | TWI6.18-01-CI | 914 | 11.7 | 28.8 | 575 | 131 | 131
6079283 |  | TWI6.18-02-CI | 1106 | 16.2 | 33.6 | 720 | 131 | 131
6079284 |  | TWI6.18-04-CI | 1369 | 20.7 | 38.1 | 869 | 131 | 131
6079285 |  | TWI6.18-05-CI | 1641 | 24.6 | 49.5 | 1082 | 131 | 131
6079286 |  | TWI6.18-06-CI | 1838 | 26 | 50.9 | 1142 | 131 | 131
6075205 | 6043322 | TWI 06.18-07-C DM | 2180 | 36.4 | 59.4 | 1219 | 131 | 131
6075206 | 6043323 | TWI 06.18-10-C DM | 2710 | 47.9 | 72.9 | 1532 | 131 | 131
6075207 | 6043324 | TWI 06.18-13-C DM | 3853 | 68 | 94 | 1715 | 142 | 142
6075208 | 6043325 | TWI 06.18-17-C DM | 4106 | 76 | 104 | 1990 | 142 | 142
6075209 | 6043326 | TWI 06.18-20-C DM | 4443 | 83 | 115 | 2203 | 142 | 142
6075211 | 6043327 | TWI 06.18-22-C DM | 4245 | 92 | 126 | 2389 | 142 | 142
6075213 | 6043328 | TWI 06.18-24-C DM | 5115 | 95 | 132 | 2510 | 142 | 142
6075215 | 6043329 | TWI 06.18-27-C DM | 4591 | 99 | 137 | 2692 | 142 | 142
6075217 | 6043330 | TWI 06.18-29-C DM | 5967 | 109 | 149 | 2879 | 142 | 142
6075219 | 6043336 | TWI 06.18-31-C DM | 6011 | 112 | 155 | 3000 | 142 | 142
6075221 | 6043337 | TWI 06.18-33-C DM | 6223 | 115 | 158 | 3121 | 142 | 142
6075223 | 6043338 | TWI 06.18-36-C DM | 6618 | 125 | 172 | 3367 | 142 | 142
6075225 | 6043339 | TWI 06.18-38-C DM | 7019 | 128 | 175 | 3488 | 142 | 142
6075227 | 6043340 | TWI 06.18-40-C DM | 7417 | 131 | 182 | 3609 | 142 | 142
6079287 |  | TWI6.30-02-CI | 1304 | 19.8 | 37.2 | 807 | 142 | 142
6079288 |  | TWI6.30-03-CI | 1544 | 23.9 | 48.8 | 1055 | 142 | 142
6075231 | 6043408 | TWI 06.30-04-C DM | 1987 | 34.5 | 57.5 | 1167 | 142 | 142
6075232 | 6043409 | TWI 06.30-06-C DM | 2567 | 45.1 | 70.1 | 1533 | 142 | 142
6075233 | 6043410 | TWI 06.30-08-C DM | 2853 | 64 | 90 | 1684 | 149 | 149
6075234 | 6043411 | TWI 06.30-11-C DM | 3891 | 75 | 103 | 2037 | 149 | 149
6075235 | 6043427 | TWI 06.30-11-C SD | 4162 | 103 | 103 | 2037 | 149 | 149
6075236 | 6043412 | TWI 06.30-13-C DM | 4019 | 84 | 115 | 2229 | 149 | 149
6075237 | 6043428 | TWI 06.30-13-C SD | 4310 | 109 | 109 | 2294 | 149 | 149
6075238 | 6043418 | TWI 06.30-15-C DM | 4903 | 87 | 121 | 2486 | 149 | 149
6075239 | 6043429 | TWI 06.30-15-C SD | 5072 | 121 | 121 | 2486 | 149 | 149
6075240 | 6043419 | TWI 06.30-17-C DM | 5037 | 91 | 128 | 2678 | 149 | 149
6075241 | 6043430 | TWI 06.30-17-C SD | 5359 | 128 | 128 | 2678 | 149 | 149
6075242 | 6043420 | TWI 06.30-19-C DM | 5598 | 101 | 144 | 2936 | 149 | 149
6075243 | 6043431 | TWI 06.30-19-C SD | 6014 | 99 | 99 | 2936 | 149 | 149
6075244 | 6043421 | TWI 06.30-21-C DM | 5860 | 104 | 147 | 3128 | 149 | 149
6075245 | 6043432 | TWI 06.30-21-C SD | 6280 | 147 | 147 | 3128 | 149 | 149
6075246 | 6043422 | TWI 06.30-24-C DM | 6573 | 115 | 162 | 3481 | 149 | 149
6075247 | 6043433 | TWI 06.30-24-C SD | 7192 | 168 | 168 | 3481 | 149 | 149
6075248 | 6043423 | TWI 06.30-26-C DM | 6824 | 133 | 188 | 3803 | 149 | 149
6075249 | 6043434 | TWI 06.30-26-C SD | 7449 | 131 | 131 | 3803 | 149 | 149
6075250 | 6043424 | TWI 06.30-29-C DM | 7946 | 138 | 193 | 4091 | 149 | 149
6075251 | 6043435 | TWI 06.30-29-C SD | 8644 | 193 | 193 | 4091 | 149 | 149
6075252 | 6043425 | TWI 06.30-32-C DM | 8309 | 143 | 202 | 4379 | 149 | 149
6075253 | 6043436 | TWI 06.30-32-C SD | 9050 | 141 | 141 | 4379 | 149 | 149
6075254 | 6043426 | TWI 06.30-35-C DM | 8670 | 148 | 211 | 4667 | 149 | 149
6075255 | 6043437 | TWI 06.30-35-C SD | 9350 | 146 | 146 | 4667 | 149 | 149
6079289 |  | TWI6.50-02-CI | 1900 | 23 | 47.9 | 993 | 148 | 148
6075257 | 6043466 | TWI 06.50-03-C DM | 2154 | 41.1 | 64.4 | 1254 | 148 | 148
6075258 | 6043467 | TWI 06.50-05-C DM | 2872 | 61 | 84 | 1481 | 152 | 152
6075259 | 6043468 | TWI 06.50-07-C DM | 3682 | 72 | 98 | 1772 | 152 | 152
6075261 | 6043469 | TWI 06.50-10-C DM | 5098 | 84 | 115 | 2176 | 152 | 152
6075263 | 6043470 | TWI 06.50-12-C DM | 5869 | 95 | 129 | 2468 | 152 | 152
6075265 | 6043471 | TWI 06.50-15-C DM | 6861 | 108 | 148 | 2872 | 152 | 152
6075267 | 6043472 | TWI 06.50-17-C DM | 7658 | 127 | 174 | 3228 | 152 | 152
6075269 | 6043473 | TWI 06.50-19-C DM | 8375 | 132 | 179 | 3454 | 152 | 152
6075271 | 6043474 | TWI 06.50-22-C DM | 9224 | 190 | 229 | 4178 | 152 | 152
6075273 | 6043475 | TWI 06.50-24-C DM | 9838 | 194 | 235 | 4404 | 152 | 152
6075275 | 6044818 | TWI 06.60-02-C DM | 2177 | 31.9 | 51.9 | 1009 | 148 | 148
6075276 | 6043504 | TWI 06.60-03-C DM | 2692 | 41.4 | 64.4 | 1254 | 152 | 152
6075277 | 6043505 | TWI 06.60-04-C DM | 3314 | 59 | 80 | 1368 | 152 | 152
6075278 | 6043506 | TWI 06.60-06-C DM | 3845 | 69 | 95 | 1659 | 152 | 152
6075280 | 6043507 | TWI 06.60-08-C DM | 4160 | 80 | 108 | 1950 | 152 | 152
6075282 | 6043508 | TWI 06.60-10-C DM | 4939 | 91 | 122 | 2242 | 152 | 152
6075284 | 6043509 | TWI 06.60-12-C DM | 5753 | 101 | 138 | 2533 | 152 | 152
6075286 | 6043510 | TWI 06.60-14-C DM | 6449 | 120 | 160 | 2889 | 152 | 152
6075288 | 6043511 | TWI 06.60-16-C DM | 7261 | 125 | 168 | 3115 | 152 | 152
6075290 | 6043512 | TWI 06.60-18-C DM | 7882 | 130 | 176 | 3341 | 152 | 152
6075292 | 6043513 | TWI 06.60-20-C DM | 8521 | 185 | 224 | 3952 | 152 | 152
6075400 | 6047736 | TWI 8.80-01-C SD | 3168 | 63 | 88 | 1199 | 186 | 186
6075401 | 6047737 | TWI 8.80-02-C SD | 3914 | 74 | 99 | 1392 | 186 | 186
6075402 | 6047738 | TWI 8.80-03-C SD | 4441 | 83 | 112 | 1585 | 186 | 186
6075403 | 6047739 | TWI 8.80-04-C SD | 4720 | 93 | 124 | 1779 | 186 | 186
6075404 | 6047740 | TWI 8.80-05-C SD | 5274 | 103 | 139 | 1973 | 186 | 186
6075405 | 6048882 | TWI 8.80-06-C SD | 6273 | 112 | 153 | 2166 | 186 | 186
6075406 | 6047741 | TWI 8.80-07-C SD | 7353 | 131 | 171 | 2424 | 186 | 186
6075407 | 6047742 | TWI 8.80-08-C SD | 7614 | 134 | 184 | 2552 | 186 | 186
6075408 | 6047743 | TWI 8.80-09-C SD | 7969 | 138 | 187 | 2681 | 186 | 186
6075409 | 6047744 | TWI 8.80-10-C SD | 9429 | 192 | 232 | 3194 | 186 | 186
6075410 | 6047745 | TWI 8.80-11-C SD | 10823 | 209 | 255 | 3474 | 186 | 186
6075411 | 6047746 | TWI 8.80-12-C SD | 13788 | 241 | 297 | 3243 | 204 | 204
6075412 | 6047747 | TWI 8.80-15-C SD | 17197 | 290 | 355 | 3819 | 204 | 204
6075413 | 6047748 | TWI 8.80-16-C SD | 17423 | 293 | 359 | 3947 | 204 | 204
6075414 | 6047749 | TWI 8.80-18-C SD | 18205 | 301 | 370 | 4204 | 204 | 204
6075415 | 6047750 | TWI 8.80-20-C SD | 18537 | 308 | 393 | 4460 | 204 | 204
6075416 | 6047751 | TWI 8.90-01-C SD | 3396 | 66 | 92 | 1233 | 186 | 186
6075417 | 6047752 | TWI 8.90-02-C SD | 3842 | 76 | 105 | 1425 | 186 | 186
6075418 | 6047753 | TWI 8.90-03-C SD | 4568 | 89 | 121 | 1650 | 186 | 186
6075419 | 6047754 | TWI 8.90-04-C SD | 5152 | 99 | 146 | 1845 | 186 | 186
6075420 | 6047755 | TWI 8.90-05-C SD | 6061 | 109 | 145 | 2038 | 186 | 186
6075421 | 6047756 | TWI 8.90-06-C SD | 7285 | 127 | 187 | 2296 | 186 | 186
6075422 | 6047757 | TWI 8.90-07-C SD | 8783 | 182 | 215 | 2809 | 186 | 186
6075423 | 6047758 | TWI 8.90-08-C SD | 9159 | 185 | 225 | 2937 | 186 | 186
6075424 | 6047759 | TWI 8.90-09-C SD | 10476 | 202 | 244 | 3218 | 204 | 204
6075425 | 6047760 | TWI 8.90-10-C SD | 13283 | 204 | 289 | 2845 | 204 | 204
6075426 | 6047761 | TWI 8.90-11-C SD | 13725 | 236 | 292 | 3115 | 204 | 204
6075427 | 6047762 | TWI 8.90-12-C SD | 13915 | 241 | 297 | 3243 | 204 | 204
6075428 | 6047763 | TWI 8.90-13-C SD | 16727 | 283 | 343 | 3563 | 204 | 204
6075429 | 6047764 | TWI 8.90-14-C SD | 17339 | 286 | 347 | 3691 | 204 | 204
6075430 | 6047765 | TWI 8.90-15-C SD | 17507 | 290 | 355 | 3819 | 204 | 204
6075431 | 6047766 | TWI 8.90-17-C SD | 20907 | 375 | 460 | 4427 | 204 | 204
6075432 | 6047767 | TWI 8.90-18-C SD | 21268 | 379 | 464 | 4556 | 204 | 204
6075433 | 6047768 | TWI 8.90-20-C SD | 21775 | 386 | 471 | 4812 | 204 | 204
2532978 |  | COE-2 TWI 5-304 EM/BC | 2815 | 50 | 58 | 600 | 447 | 1032
2532979 |  | COE-2 TWI 5-305 EM/BC | 2889 | 51 | 59 | 600 | 447 | 1032
2532980 |  | COE-2 TWI 5-306 EM/BC | 3110 | 52 | 60 | 600 | 447 | 1057
2532984 |  | COE-2 TWI 5-504 EM/BC | 2944 | 53 | 61 | 600 | 447 | 1057
2532985 |  | COE-2 TWI 5-505 EM/BC | 3004 | 54 | 62 | 600 | 447 | 1081
2532986 |  | COE-2 TWI 5-506 EM/BC | 3060 | 55 | 63 | 600 | 447 | 1081
2532981 |  | COE-2 TWI 5-304 DM/BC | 2815 | 49 | 57 | 600 | 447 | 1032
2532982 |  | COE-2 TWI 5-305 DM/BC | 3034 | 50 | 58 | 600 | 447 | 1032
2532983 |  | COE-2 TWI 5-306 DM/BC | 3110 | 51 | 59 | 600 | 447 | 1057
2532987 |  | COE-2 TWI 5-504 DM/BC | 2944 | 52 | 60 | 600 | 447 | 1057
2532988 |  | COE-2 TWI 5-505 DM/BC | 3157 | 53 | 61 | 600 | 447 | 1081
2532989 |  | COE-2 TWI 5-506 DM/BC | 3060 | 54 | 62 | 600 | 447 | 1081
4082990 |  | ESK1 | 406 | 2 | 2.5 | 230 | 260 | 145
4084073 |  | PSK1 | 578 | 3 | 4 |  |  | 195
2515336 |  | Прибор управления CO/ER1-5,5KW Прямой пуск | 2516 | 17.5 | 17.5 | 600 | 380 | 210
2515337 |  | Прибор управления CO/ER1-7,5KW Прямой пуск | 2522 | 18 | 18 | 600 | 380 | 210
2515338 |  | Прибор управления CO/ER1-11KW Прямой пуск | 2854 | 18.5 | 18.5 | 600 | 380 | 210
2515339 |  | Прибор управления CO/ER1-15KW Прямой пуск | 2821 | 19 | 19 | 600 | 380 | 210
2515340 |  | Прибор управления CO/ER1-18,5KW Прямой пуск | 2871 | 19.5 | 19.5 | 600 | 380 | 210
2515341 |  | Прибор управления CO/ER1-22KW Прямой пуск | 3357 | 20 | 20 | 600 | 380 | 210
2506610 |  | Прибор управления CO/ER1-5,5KW Пуск "звезда-треугольник" | 2492 | 18.3 | 18.3 | 600 | 380 | 210
2506614 |  | Прибор управления CO/ER1-7,5KW Пуск "звезда-треугольник" | 2734 | 18.3 | 18.3 | 600 | 380 | 210
2506618 |  | Прибор управления CO/ER1-11KW Пуск "звезда-треугольник" | 2778 | 18.28 | 18.28 | 600 | 380 | 210
2506622 |  | Прибор управления CO/ER1-15KW Пуск "звезда-треугольник" | 2959 | 19 | 19 | 600 | 380 | 210
2516220 |  | Прибор управления CO/ER1-18,5KW (TWU;I=39A) Пуск "звезда-треугольник" | 2760 | 19 | 19 | 600 | 380 | 210
2516221 |  | Прибор управления CO/ER1-22KW (TWU;I=46A) Пуск "звезда-треугольник" | 3494 | 20 | 20 | 600 | 380 | 210
2516235 |  | Прибор управления CO/ER1-4,0KW Прямой пуск | 1658 | 18 | 18 | 600 | 380 | 210
2516222 |  | Прибор управления CO/ER1-5,5KW Прямой пуск | 2710 | 17.5 | 17.5 | 600 | 380 | 210
2516223 |  | Прибор управления CO/ER1-7,5KW Прямой пуск | 3073 | 18 | 18 | 600 | 380 | 210
2516224 |  | Прибор управления CO/ER1-11KW Прямой пуск | 3243 | 18.5 | 18.5 | 600 | 380 | 210
2516225 |  | Прибор управления CO/ER1-15KW Прямой пуск | 3298 | 19 | 19 | 600 | 380 | 210
2516226 |  | Прибор управления CO/ER1-18,5KW Прямой пуск | 2997 | 19.5 | 19.5 | 600 | 380 | 210
2516227 |  | Прибор управления CO/ER1-22KW Прямой пуск | 3631 | 20 | 20 | 600 | 380 | 210
2516236 |  | Прибор управления CO/ER1-4KW Плавный пуск | 3278 | 19 | 19 | 600 | 380 | 210
2516228 |  | Прибор управления CO/ER1-5,5KW Плавный пуск | 3363 | 17.5 | 17.5 | 600 | 380 | 210
2515347 |  | Прибор управления CO/ER1-7,5KW Плавный пуск | 3729 | 15 | 15 | 600 | 380 | 210
2516229 |  | Прибор управления CO/ER1-11KW Плавный пуск | 3840 | 18 | 18 | 600 | 380 | 210
2516230 |  | Прибор управления CO/ER1-15KW Плавный пуск | 5558 | 18.5 | 18.5 | 600 | 380 | 210
2516231 |  | Прибор управления CO/ER1-18,5KW Плавный пуск | 6022 | 19 | 19 | 600 | 380 | 210
2516232 |  | Прибор управления CO/ER1-22KW Плавный пуск | 6665 | 19.5 | 19.5 | 600 | 380 | 210
2511288 | 2023882 | Прибор управления ER-2 | 1276 | 9.5 | 10.5 | 120 | 400 | 300
180495295 |  | прибор управления SK 277 +3 электрода | 946 | 1 | 4 | 285 | 285 | 285
2895040 |  | SK-701 / 0,37 | 158
2895041 |  | SK-701 / 0,55 | 161
2895042 |  | SK-701 / 0,75 | 163
2895043 |  | SK-701 / 1,1 | 166
2895044 |  | SK-701 / 1,5 | 168
2785300 | 2785100 | SK-712/d-2-5,5 (12A) | 606 | 3.2 | 4 | 340 | 280 | 160
2895012 |  | SK 712/sd2-7,5 (17A) | 2180 | 22 |  | 400 | 210 | 500
2895013 |  | SK 712/sd2-15 (33A) | 2826 | 22 |  | 400 | 210 | 500
2895014 |  | SK 712/sd2-22 (43A) | 3499 | 22 |  | 400 | 210 | 500
2895015 |  | SK 712/sd2-30 (60A) | 4118 | 40 |  | 600 | 210 | 600
2895016 |  | SK 712/sd2-37 (75A) | 5033 | 50 |  | 600 | 250 | 800
2000424 |  | Комплект защиты от "сухого хода" WMS 3/4" | 114 | 0.5 | 0.5 | 90 | 185 | 145
501334690 |  | Поплавковый клапан R 1/2" | 233 | 1.7 | 2.15 | 680 | 130 | 400
2521895 |  | поплавковый клапан G1" MS-VN ROMA KPL | 180 | 0.91 | 1.5 | 690 | 220 | 350
2521896 |  | поплавковый клапан G1 1/4" MS-VN ROMA KPL | 316 | 1.72 | 2.2 | 760 | 300 | 400
2521897 |  | поплавковый клапан G1 1/2" MS-VN ROMA KPL | 421 | 1.77 | 2.3 | 860 | 300 | 500
2515550 |  | поплавковый клапан G2" MS-VN ROMA KPL 300 | 555 | 2.9 | 3.5 | 870 | 300 | 550
2526770 |  | мембранный клапан 65 | 1675 | 14 | 18 | 290 | 185 | 250
2526771 |  | мембранный клапан 80 | 2234 | 16 | 19 | 310 | 200 | 260
2526772 |  | мембранный клапан 100 | 2603 | 27 | 30 | 350 | 235 | 320
2526773 |  | мембранный клапан 125 | 3898 | 42 | 45 | 400 | 270 | 375
2515517 |  | напорный мембранный бак тип 12L PN16 R3/4" | 84 | 2 | 2.6 | 280 | 280 | 318
2502038 |  | напорный мембранный бак тип 18L PN11 G3/4" | 101 | 2.8 | 3.5 | 280 | 280 | 377
2515518 |  | напорный мембранный бак тип 25L PN10 R3/4" | 117 | 3.65 | 4.2 | 280 | 280 | 496
2515519 |  | напорный мембранный бак тип 33L PN10 R3/4" | 205 | 5.7 | 6.5 | 354 | 354 | 454
2515523 |  | напорный мембранный бак тип 60DE PN10 R1" WILO-GRÜN | 422 | 14 | 38 | 409 | 409 | 740
2515524 |  | напорный мембранный бак тип 80DE PN10 R1" WILO-GRÜN | 489 | 16 | 40 | 480 | 480 | 730
2515525 |  | напорный мембранный бак тип 100DE PN10 R1" WILO-GRÜN | 830 | 19 | 43 | 480 | 480 | 835
2511823 |  | напорный мембранный бак тип 200DE PN10 R1 1/4" WILO-GRÜN | 891 | 47 | 71 | 634 | 634 | 970
2515526 |  | напорный мембранный бак тип 300DE PN10 R1 1/4" WILO-GRÜN | 930 | 53 | 77 | 634 | 634 | 1270
2511831 |  | напорный мембранный бак тип 500DE PN10 R1 1/4" WILO-GRÜN | 2033 | 79 | 103 | 740 | 740 | 1475
2007135 |  | предохранительный клапан R3/4" RG 6BAR | 85 | 1.018 | 1.1 | 65 | 50 | 177
2007136 |  | предохранительный клапан R1" RG 6BAR | 122 | 0.579 | 0.579 | 70 | 40 | 114
2007137 |  | предохранительный клапан R11/4" RG 6BAR | 178 | 0.939 | 1 | 80 | 50 | 132
500814696 |  | предохранительный клапан R3/4" RG 10BAR | 282 | 1 | 1.146 | 65 | 50 | 177
500814799 |  | предохранительный клапан R1" RG 10BAR | 122 | 0.576 | 0.576 | 70 | 40 | 114
2007138 |  | предохранительный клапан R11/4" RG 10BAR | 178 | 0.978 | 0.978 | 80 | 50 | 132
2007147 |  | предохранительный клапан R3/4" RG 16BAR | 478 | 1 | 1.1 | 65 | 50 | 177
2007146 |  | предохранительный клапан R1" RG 16BAR | 637 | 1.831 | 1.9 | 79 | 58 | 223
500814891 |  | предохранительный клапан R11/4" RG 16BAR FIG851 | 717 | 4 | 4.1 | 100 | 78 | 296
180492096 |  | комплект переключения по давлению WVA PN6 SET | 328 | 4.5 | 5 | 275 | 235 | 285
2502050 |  | комплект переключения по давлению WVA 10BAR | 351 | 4.5 | 5.02 | 275 | 235 | 385
2501639 |  | комплект переключения по давлению 0-16BAR | 462 | 4.48 | 5 | 235 | 206 | 460
2501886 |  | комплект переключения по давлению 0-16BAR (VERPACKT) | 337 | 3.8 | 4.12 | 220 | 206 | 460
2516555 |  | комплект датчика давления 0-6BAR | 186 | 0.44 | 0.5 | 220 | 170 | 65
2516556 |  | комплект датчика давления 0-10BAR | 186 | 0.44 | 0.5 | 285 | 285 | 65
2516557 |  | комплект датчика давления 0-16BAR | 215 | 0.44 | 0.5 | 160 | 164 | 65
2516558 |  | комплект датчика давления 0-25BAR | 186 | 0.44 | 0.5 | 285 | 285 | 65
2516559 |  | комплект датчика давления 0-40BAR | 191 | 0.44 | 0.5 | 285 | 285 | 65
500183799 |  | погружной электрод 3M | 45 | 0.5 | 1 | 140 | 140 | 25
2516278 |  | погружной электрод 4M | 46 | 0.5 | 1 | 185 | 185 | 185
500937990 |  | погружной электрод 5M | 48 | 0.5 | 1 | 120 | 120 | 25
2501937 |  | погружной электрод 10M | 61 | 0.5 | 0.5 | 185 | 185 | 185
500938193 |  | погружной электрод 15M | 57 | 1 | 1.5 | 150 | 140 | 25
2516283 |  | погружной электрод 20M | 88 | 1 | 1.5 | 170 | 160 | 25
2000601 |  | погружной электрод 25M | 99 | 0.53 | 0.53 | 150 | 155 | 25
2514045 |  | погружной электрод 30M | 116 | 1.5 | 2 | 180 | 170 | 30
2516284 |  | погружной электрод 35M | 119 | 2 | 2.5 | 170 | 155 | 40
2516285 |  | погружной электрод 40M | 130 | 2.5 | 3 | 205 | 205 | 25
2500315 |  | погружной электрод 50M | 141 | 1 | 1 | 180 | 175 | 35
64873 |  | погружной электрод-PMS | 13 | 0.25 | 0.25 | 85 | 40 | 25
64904 |  | кабель соединительный для погружного электрода -1X1,5 | 2 | 0.25 | 0.25 | 745 | 745 | 490
503211390 |  | поплавковый выключатель WA 65 (PSN-O) 5M | 26 | 0.7 | 0.76 | 250 | 250 | 100
503211893 |  | поплавковый выключатель WA 65 (PSN-O) 10M +VP | 38 | 1.22 | 1.22 | 250 | 250 | 120
2004431 |  | поплавковый выключатель WA 65 (PSN-O) 20M +VP | 61 | 2.48 |  | 285 | 285 | 285
2004432 |  | поплавковый выключатель WA 65 (PSN-O) 30M +VP | 94 | 3.37 | 3.58 | 290 | 290 | 140
6070646 | 501255297 | поплавковый выключатель WA 95, 5м кабель | 44 | 0.66 | 0.66 | 226 | 218 | 64
6070647 |  | поплавковый выключатель WA 95, 10м кабель | 67
503211698 |  | поплавковый выключатель WA-E-K65 (PSN-O/ST) 5M | 61 | 0.79 | 0.82 | 250 | 250 | 100
2005516 |  | поплавковый выключатель WA-E-K65 (PSN-O/ST) 10M | 66 | 1.329 | 1.329 | 250 | 250 | 120
2005517 |  | поплавковый выключатель WA-E-K65 (PSN-O/ST) 20M | 99 | 2.38 | 2.61 | 290 | 290 | 140
503211595 |  | поплавковый выключатель WAO 65 (PSN-F) 5M +VP | 32 | 0.74 | 0.74 | 250 | 250 | 100
2006027 |  | поплавковый выключатель WAO 65 (PSN-F) 10M +VP | 43 | 1.24 | 1.24 | 250 | 250 | 120
2004429 |  | поплавковый выключатель WAO 65 (PSN-F) 20M +VP | 69 | 2.3 | 2.48 | 290 | 290 | 140
2004430 |  | поплавковый выключатель WAO 65 (PSN-F) 30M +VP | 107 | 3.37 | 3.6 | 290 | 290 | 140
2005626 |  | поплавковый выключатель WAO-E-K65(PSN-F/ST) 20M | 102 | 2.38 | 2.61 | 290 | 290 | 140
6007631 |  | Кабель со штекером 3 4X1.5X2,5M | 38 | 2.5 | 2.5 | 390 | 390 | 60
6024965 |  | Кабель со штекером 3 4X1.5X5M | 55 | 1 | 1 | 295 | 370 | 65
6024966 |  | Кабель со штекером 3 4X1.5X10M | 86 | 1.5 | 1.5 | 420 | 310 | 60
6036946 |  | Кабель со штекером-3-4X1.5X30M | 209 | 4 | 4 | 460 | 310 | 70
6036947 |  | Кабель со штекером-3-4X1.5X40M | 271 | 5.51 | 5.51 | 450 | 320 | 80
6036948 |  | Кабель со штекером-3-4X1.5X50M | 332 | 4.5 | 4.5 | 320 | 440 | 80
6036603 |  | Кабель для 6" насосов 4х4 10м | 229 | 3 | 3 | 390 | 390 | 60
6036604 |  | Кабель для 6" насосов 4х4 20м | 371 | 4 | 4 | 350 | 350 | 270
6036605 |  | Кабель для 6" насосов 4х4 30м | 512 | 8.5 | 8.5 | 500 | 400 | 80
6036606 |  | Кабель для 6" насосов 4х4 40м | 651 | 10.5 | 10.5 | 415 | 535 | 85
6036607 |  | Кабель для 6" насосов 4х4 50м | 853 | 13 | 13 | 400 | 400 | 300
6030798 |  | Кабель для 6" насосов 4х8,4 8м | 317 | 5 | 5 | 400 | 400 | 100
6037500 |  | Кабель для 6" насосов 4х8,4 10м | 370 | 4.95 | 5 | 400 | 400 | 200
6037501 |  | Кабель для 6" насосов 4х8,4 20м | 642 | 10.5 | 10.5 | 400 | 400 | 200
6037502 |  | Кабель для 6" насосов 4х8,4 30м | 873 | 15.5 | 15.5 | 400 | 400 | 300
6037503 |  | Кабель для 6" насосов 4х8,4 40м | 1129 | 21.5 | 21.5 | 400 | 400 | 300
6037504 |  | Кабель для 6" насосов 4х8,4 50м | 1412 | 25 | 25 | 400 | 400 | 300
6045510 |  | Кабель (питьевая вода)-4X1,5 | 4 | 0.5 | 0.5 | 1000 | 15.8 | 5
6019995 |  | Кабель (питьевая вода)-4X4 | 15 | 0.5 | 0.5 | 1000 | 23.6 | 7.2
6019018 |  | Кабель (питьевая вода)-4X10 | 21 | 0.966 | 1 | 1000 | 19.5 | 5.6
6022013 |  | Кабель (питьевая вода)-4X16 | 33 | 1.5 | 1.5 | 1000 | 35.3 | 10.4
6038861 |  | Кабель (питьевая вода)-4X25 | 43 | 2 | 2 | 1000 | 41.5
4093842 |  | Кабель (питьевая вода)-3X2,5 | 4 | 0.26 | 0.26 |  | 15.8 | 5
4093843 |  | Кабель (питьевая вода)-3X4 | 6 | 0.25 | 0.25 |  | 15.8 | 5
4093844 |  | Кабель (питьевая вода)-3X6 | 9 | 0.5 | 0.5 |  | 15.8 | 5
4093845 |  | Кабель (питьевая вода)-3X10 | 14 | 0.475 | 0.475 |  | 15.8 | 5
4093846 |  | Кабель (питьевая вода)-3X16 | 28 | 1 | 1 |  | 15.8 | 5
4094680 |  | кабель для мотора техническая вода 4х4 с заземляющим проводом | 5 | 0.5 | 0.5 |  | 21.5 | 6.5
4094676 |  | кабель для мотора техническая вода 4х10 с заземляющим проводом | 15 | 1 | 1 |  | 29.1 | 8.8
4094668 |  | кабель для мотора техническая вода 4х16 с заземляющим проводом | 18 | 0.75 | 0.75 |  | 35.3 | 10.4
4046682 |  | кабель для мотора техническая вода 4х25 с заземляющим проводом | 46 | 1 | 1
4046684 |  | кабель для мотора техническая вода 4х35 с заземляющим проводом | 32 | 2.5 | 2.5 |  |  | 35
4051974 |  | кабель для мотора техническая вода 4х50 с заземляющим проводом | 48 | 2 | 2
4093847 |  | кабель для мотора техническая вода 4х70 с заземляющим проводом | 105 | 4.25 | 4.25 |  | 15.8 | 5
4093848 |  | кабель для мотора техническая вода 4х95 с заземляющим проводом | 151 | 6.5 | 6.5 |  | 15.8 | 5
4093849 |  | кабель для мотора техническая вода 4х120 с заземляющим проводом | 180 | 10.5 | 10.5 |  | 15.8 | 5
4093850 |  | кабель для мотора техническая вода 3х25 | 53 | 1 | 1 |  | 15.8 | 5
4093851 |  | кабель для мотора техническая вода 3х35 | 59 | 1.5 | 1.5 |  | 15.8 | 5
4093852 |  | кабель для мотора техническая вода 3х50 | 32 | 2 | 2 |  | 15.8 | 5
4093853 |  | кабель для мотора техническая вода 3х70 | 84 | 2.5 | 2.5 |  | 15.8 | 5
6028701 |  | PT100 для 6" насосов | 496 | 0.5 | 1 | 100 | 100 | 100
6035453 |  | PT100 для 8" насосов (30-75кВт) | 477 | 0.5 |  | 100 | 100 | 100
6035454 |  | PT100 для 8" насосов (93-150кВт) | 526 | 0.5 | 1 | 100 | 100 | 100
6002962 |  | PT100 прибор контроля | 409 | 0.5 | 0.5 | 80 | 105 | 25
4094669 |  | кабель для мотора техническая вода 3х95 | 2 | 2 | 2 | 300 | 300 | 70
4075939 |  | кабель для мотора техническая вода 3х120 | 11 | 0.5 | 0.5 |  |  | 150
4096206 |  | кабель для мотора с быстроразъемной муфтой 4X1,5 LG1.5M | 68 | 0.5 | 1 | 105 | 86 | 68
4096207 |  | кабель для мотора с быстроразъемной муфтой 4X1,5 LG2.5M | 95 | 0.5 | 1 | 400 | 400 | 100
4087148 |  | комплект для подключения кабеля мотора Франклин | 81 | 0.26 | 0.5 | 170 | 70 | 42
4065698 |  | заливная смола-1-(4x1,5-A-4x10) | 123 | 0.5 | 0.75 | 245 | 195 | 80
4065699 |  | заливная смола-2-(4x4A-4x25) | 223 | 0.73 | 1 |  | 0.44 | 60
4065700 |  | заливная смола (4x16-4x35) | 258 | 1.5 | 2 |  | 0.44 | 85
4065701 |  | заливная смола (4x16-A-4x70) | 415 | 2.5 | 3 | 410 | 210 | 95
4065702 |  | заливная смола (4x33-A-4x150) | 515 | 5.4 | 5.4 | 535 | 330 | 210
4065703 |  | заливная смола (4х185) | 1282 | 0.44 | 0.44
2797997 | 4029677 | комплект термоусадочной кабельной муфты 4x1.5мм² и 2.5мм² | 13 | 0.25 | 0.25 | 300 | 20 | 25
2797998 | 4059213 | комплект термоусадочной кабельной муфты 4x4.0мм² и 6.0мм² | 16 | 0.5 | 0.5 | 310 | 90 | 60
2797999 | 4029678 | комплект термоусадочной кабельной муфты 4x10мм² и 16мм² | 24 | 0.5 | 0.5 | 490 | 90 | 40
2531892 | 2516292 | редуктор давления D06F-1/2"A DVGW | 140 | 0.65 | 0.93 | 155 | 55 | 123
2531893 | 2516293 | редуктор давления D06F-3/4"A DVGW | 127 | 0.82 | 1.06 | 163 | 55 | 123
2531894 | 2516294 | редуктор давления D06F-1"A DVGW | 143 | 1.34 | 1.6 | 176 | 60 | 124
2531895 | 2516295 | редуктор давления D06F-11/4"A DVGW | 189 | 2.2 | 2.5 | 207 | 60 | 178
2531896 | 2516296 | редуктор давления D06F-11/2"A DVGW | 355 | 3.01 | 3.5 | 216 | 70 | 181
2028687 |  | Манометр NG63 R1/4" HI.0-6BAR | 8 | 0.14 | 0.15 | 63 | 51 | 63
500176498 |  | Манометр NG63 G1/4"HI.0-10BAR | 8 | 0.119 | 0.119 | 63 | 51 | 63
2660743 |  | Манометр 0-25 бар | 8 | 0.12 | 0.12 | 63 | 51 | 63
2502048 |  | Манометр 0-40 бар | 8 | 0.5 | 0.5 | 185 | 185 | 185
2511302 |  | шаровой кран R 250D Rp 1/4" PN42 | 7 | 0.5 | 1 |  | 0.1
2663982 |  | шаровой кран тип 250D IG1/2" PN42 GIACOMINI | 10 | 1 | 1.5 | 185 | 185 | 185
2663981 |  | шаровой кран тип 250D IG3/4" PN42 GIACOMINI | 14 | 1.5 | 21 | 185 | 185 | 185
2663980 |  | шаровой кран тип 250D IG1" PN35 GIACOM. | 28 | 1 | 1.5 | 140 | 80 | 50
2663979 |  | шаровой кран тип 250D IG.1 1/4" PN35 GIACOM. | 32 | 2 | 2.5 | 285 | 285 | 285
2663978 |  | шаровой кран тип 250D IG.1 1/2" PN35 | 63 | 2 | 2.5 | 355 | 165 | 135
2663977 |  | шаровой кран тип 250D IG.2" PN35 GIACOMINI | 105 | 2.5 | 3 | 200 | 110 | 90
2663976 |  | шаровой кран тип 250D IG.2 1/2" PN35 GIAC. | 137 | 3 | 3.5 | 150 | 100 | 245
2661842 |  | обратный клапан RV/S15 AG3/4" PN10 MS | 35 | 0.5 | 1 | 66 | 25 | 35
2660842 |  | обратный клапан RV/S20 AG1" PN10 MS | 54 | 0.5 | 1 | 70 | 40 | 25
2660840 |  | обратный клапан RV/S25 AG11/4" PN10 MS | 58 | 0.5 | 1 | 80 | 50 | 40
502472493 |  | обратный клапан RV/S32 AG11/2" PN10 MS | 67 | 1 | 1.5 | 90 | 55 | 50
2660841 |  | обратный клапан RV/S40 AG2" PN10 MS | 145 | 1 | 1.5 | 100 | 50 | 60
502465398 |  | обратный клапан RV/S50 AG2 1/2"PN10 MS | 171 | 1 | 1.52 | 185 | 185 | 185
2506080 |  | резьбовое соединение для обратного клапана латунь R/D RV1/2" MTR | 6 | 1 | 1.5 | 285 | 285 | 285
2660507 |  | резьбовое соединение для обратного клапана латунь R/DRV 3/4" MTR | 7 | 1 | 1.5 | 40 | 40 | 30
2660509 |  | резьбовое соединение для обратного клапана латунь R/DRV 1" MTR | 11 | 1 | 1.5 | 50 | 50 | 65
2660534 |  | резьбовое соединение для обр. клапана DN40 | 29 | 1 | 1.5 | 25 | 50 | 50
2660539 |  | резьбовое соединение для обратного клапана латунь R/DRV 2" MTR | 63 | 1 | 1.5 | 160 | 80 | 50
18241 |  | аэрационный клапан 1 1/4" | 157 | 0.6 | 0.6 | 100 | 100 | 100
18242 |  | аэрационный клапан 1 1/2" | 89 | 0.75 | 0.75 | 100 | 100 | 100
18243 |  | аэрационный клапан 2" | 151 | 0.8 | 0.8 | 100 | 100 | 100
21039 |  | стальной трос-D3MM | 5 | 0.5 | 0.5 | 1000 | 1.75 | 1.75
21040 |  | зажимы для троса-2-BOLZEN | 5 | 0.25 | 0.25 | 45 | 15 | 15
4092485 |  | охлаждающий кожух 3" AISI 304 LG 500 | 234 | 2 | 3 | 500 | 100 | 100
4092486 |  | фиксаторы для горизонтального монтажа охлаждающего кожуха F. 3" 2 ST | 118 | 2 | 3 |  |  | 165
4065891 |  | фиксаторы для горизонтального монтажа охл. кожухов. 4" 2 ST | 124 | 1.4 | 1.4 | 260 | 210 | 160
4065892 |  | фиксаторы для горизонтального монтажа охл. кожухов KM. 4" 3 ST | 174 | 1.8 | 1.8 | 260 | 210 | 175
4065893 |  | фиксаторы для горизонтального монтажа охл. кожуховKM. 4 ST | 227 | 2.527 | 2.527 | 360 | 360 | 235
| * | Кожухи для TWU 4
6037935 |  | TWU 4-0207/10/14/20, -0405/07/09/14/18/27, -0804/06/08/13, -1608 - горизонт. | 448 | 4 | 5 | 400 | 270 | 600
6038901 |  | TWU 4- 0435/44/48, -0817/21/23/32, -1611/13/15/20 - горизонт. | 506 | 5 | 6 | 600 | 400 | 280
4064430 |  | TWU 4-0207/10/14/20, -0405/07/09/14/18/27, -0804/06/08/13, -1608 - вертикаль | 256 | 2 | 3 | 500 | 130 | 130
4064431 |  | TWU 4- 0435/44/48, -0817/21/23/32, -1611/13/15/20 - вертикаль | 277 | 2.98 | 4 | 760 | 130 | 130
| * | Кожухи для TWI 4
6037937 |  | кожух охлаждения 4" ASI304 SET Hor. 1/750 | 477 | 6 | 7 | 1150 | 180 | 300
6038903 |  | кожух охлаждения 4" ASI304 SET Hor. 2/1000 | 558 | 8 | 9 | 1125 | 190 | 335
6038904 |  | кожух охлаждения 4" ASI304 SET Hor. | 618 | 8 | 9 | 1200 | 200 | 350
4064432 |  | кожух охлаждения 4" AISI 304 LG 1000 | 309 | 3 | 4 | 1000 | 130 | 130
| * | Кожухи для TWI 6
6041871 |  | кожух охлаждения 6V R1 DR2 DS1 A2 Kit | 374 | 6 | 7 | 350 | 230 | 230
6041873 |  | кожух охлаждения 6V R2 DR2 DS1 A2 Kit | 389 | 6 | 7 | 425 | 230 | 230
6041894 |  | кожух охлаждения 6V R3 DR2 DS1 A2 Kit | 397 | 6 | 7 | 640 | 225 | 225
6041890 |  | кожух охлаждения 6V R4 DR2 DS1 A2 Kit | 404 | 10 | 11 | 815 | 230 | 230
6041891 |  | кожух охлаждения 6V R4 DR2 DS2 A2 Kit | 404 | 9 | 10 | 815 | 230 | 230
6042320 |  | кожух охлаждения 6V R5 DR2 DS3 A2 Kit | 413
6042318 |  | кожух охлаждения 6V R6 DR2 DS3 A2 Kit | 401
6041883 |  | кожух охлаждения 6V R5 DR2 DS2 A2 Kit | 418 | 9 | 10 | 925 | 230 | 230
6041906 |  | кожух охлаждения 6V R3+R3 DR2 DS3 A2 Kit | 657 | 10 | 10
6041886 |  | кожух охлаждения 6V R6 DR2 DS2 A2 Kit | 418 | 14 | 15 | 925 | 230 | 230
6041903 |  | кожух охлаждения 6V R4+R3 DR3 DS3 A2 Kit | 665
6041875 |  | кожух охлаждения 6V R3+R3 DR2 DS2 A2 Kit | 675 | 13 | 14 | 1100 | 230 | 230
6041892 |  | кожух охлаждения 6V R4 DR3 DS1 A2 Kit | 404 | 9 | 10 | 815 | 230 | 230
6041879 |  | кожух охлаждения 6V R4 DR3 DS2 A2 Kit | 404 | 9 | 10 | 815 | 230 | 230
6041884 |  | кожух охлаждения 6V R5+R4 DR3 DS2 A2 Kit | 418 | 7.5 | 9.5 | 925 | 230 | 230
6041887 |  | кожух охлаждения 6V R6 DR3 DS2 A2 Kit | 329 | 10 | 11 | 1000 | 230 | 230
6041905 |  | кожух охлаждения 6V R3+R3 DR3 DS3 A2 Kit | 642
6041876 |  | кожух охлаждения 6V R3+R3 DR3 DS2 A2 Kit | 675 | 11 | 12 | 655 | 240 | 240
6041878 |  | кожух охлаждения 6V R5+R4 DR3 DS2 A2 Kit | 696 | 20 | 21 | 1540 | 230 | 230
6041901 |  | кожух охлаждения 6V R4+R4 DR3 DS3 A2 Kit | 688
6041879 |  | кожух охлаждения 6V R4 DR3 DS2 A2 Kit | 404 | 9 | 10 | 815 | 230 | 230
6042336 |  | кожух охлаждения 6H P2 R1 DR2 DS1 A2 Kit | 887 | 8 | 9 | 350 | 230 | 230
6042338 |  | кожух охлаждения 6H P2 R2 DR2 DS1 A2 Kit | 896 | 10 | 11 | 425 | 230 | 230
6042357 |  | кожух охлаждения 6H P2 R3 DR2 DS1 A2 Kit | 896 | 12 | 13 | 650 | 230 | 230
6042353 |  | кожух охлаждения 6H P2 R4 DR2 DS1 A2 Kit | 920 | 13 | 14 | 815 | 230 | 230
6042370 |  | кожух охлаждения 6H P2 R5 DR2 DS3 A2 Kit | 799
6042369 |  | кожух охлаждения 6H P2 R6 DR2 DS3 A2 Kit | 787
6042354 |  | кожух охлаждения 6H P2 R4 DR2 DS2 A2 Kit | 920 | 10.02 | 11 | 815 | 230 | 230
6042347 |  | кожух охлаждения 6H P2 R5 DR2 DS2 A2 Kit | 920 | 14 | 15 | 925 | 230 | 230
6042367 |  | кожух охлаждения 6H P2 R3+R3 DR2 DS3 A2 Kit | 1028
6042349 |  | кожух охлаждения 6H P2 R6 DR2 DS2 A2 Kit | 920 | 15 | 16 | 1000 | 230 | 230
6042339 |  | кожух охлаждения 6H P2 R3+R3 DR2 DS2 A2 Kit | 1212 | 17 | 18 | 1100 | 230 | 230
6042365 |  | кожух охлаждения 6H P2 R4+R3 DR2 DS3 A2 Kit | 1050
6042359 |  | кожух охлаждения 6H P3 R3 DR3 DS1 A2 Kit | 896 | 12 | 13 | 650 | 230 | 230
6042355 |  | кожух охлаждения 6H P3 R4 DR3 DS1 A2 Kit | 920 | 14 | 15 | 815 | 230 | 230
6042343 |  | кожух охлаждения 6H P3 R4 DR3 DS2 A2 Kit | 920 | 13 | 14 | 815 | 230 | 230
6042348 |  | кожух охлаждения 6H P3 R5 DR3 DS2 A2 Kit | 920 | 14 | 15 | 925 | 230 | 230
6042350 |  | кожух охлаждения 6H P3 R6 DR3 DS2 A2 Kit | 920 | 15 | 16 | 1000 | 230 | 230
6042366 |  | кожух охлаждения 6H P3 R3+R3 DR3 DS3 A2 Kit | 1041 | 16 | 16
6042340 |  | кожух охлаждения 6H P3 R3+R3 DR3 DS2 A2 Kit | 1212 | 17 | 18 | 1100 | 230 | 230
6042364 |  | кожух охлаждения 6H P3 R4+R3 DR3 DS3 A2 Kit | 1048
6042342 |  | кожух охлаждения 6H P3 R5+R4 DR3 DS2 A2 Kit | 1212 | 17 | 18 | 1540 | 230 | 230
6042362 |  | кожух охлаждения 6H P3 R4+R4 DR3 DS3 A2 Kit | 1070
| * | Кожухи для TWI 8
6043167 |  | кожух охлаждения 8V R3 DR4 DS2 A2 Kit | 575 | 11 | 12 | 750 | 300 | 300
6043128 |  | кожух охлаждения 8V R2+R1 DR4 DS3 A2 Kit | 749
6043124 |  | кожух охлаждения 8V R2+R1 DR4 DS2 A2 Kit | 883 | 11 | 12 | 835 | 300 | 300
6043195 |  | кожух охлаждения 8V R4 DR4 DS3 A2 Kit | 534
6043191 |  | кожух охлаждения 8V R4 DR4 DS2 A2 Kit | 632 | 13 | 14 | 1000 | 300 | 300
6043145 |  | кожух охлаждения 8V R3+R2 DR4 DS3 A2 Kit | 837 | 17.6 | 17.6 | 880 | 460 | 380
6043141 |  | кожух охлаждения 8V R3+R2 DR4 DS2 A2 Kit | 948 | 11 | 12 | 1150 | 300 | 300
6043151 |  | кожух охлаждения 8V R4+R2 DR4 DS3 A2 Kit | 856
6043171 |  | кожух охлаждения 8V R4+R3 DR4 DS2 A2 Kit | 999 | 11 | 12 | 1550 | 300 | 300
6043184 |  | кожух охлаждения 8V R4+R4 DR4 DS2 A2 Kit | 1057 | 11 | 12 | 1800 | 300 | 300
6043156 |  | кожух охлаждения 8V R4+R2 DR4 DS5 A2 Kit | 999 | 11 | 12 | 1400 | 300 | 300
6043180 |  | кожух охлаждения 8V R4+R3 DR4 DS5 A2 Kit | 999 | 11 | 12 | 1550 | 300 | 300
6043174 |  | кожух охлаждения 8V R4+R3 DR4 DS3 A2 Kit | 881
6043184 |  | кожух охлаждения 8V R4+R4 DR4 DS2 A2 Kit | 1057 | 11 | 12 | 1800 | 300 | 300
6043156 |  | кожух охлаждения 8V R4+R2 DR4 DS5 A2 Kit | 999 | 11 | 12 | 1400 | 300 | 300
6043188 |  | кожух охлаждения 8V R4+R4 DR4 DS6 A2 Kit | 1057 | 20 | 21 | 1800 | 300 | 300
6043231 |  | кожух охлаждения 8H P2 R3 DR4 DS2 A2 KIT | 1091 | 15 | 16 | 750 | 272 | 272
6043203 |  | кожух охлаждения 8H P2 R2+R1 DR4 DS3 A2 K | 1051
6043199 |  | кожух охлаждения 8H P2 R2+R1 DR4 DS2 A2 KI | 1394 | 18 | 20 | 1050 | 330 | 360
6043246 |  | кожух охлаждения 8H P2 R4 DR4 DS3 A2 KIT | 720
6043242 |  | кожух охлаждения 8H P2 R4 DR4 DS2 A2 KIT | 1139 | 17 | 18 | 1000 | 272 | 272
6043216 |  | кожух охлаждения 8H P2 R3+R2 DR4 DS3 A2 K | 986 | 22 | 22
6043212 |  | кожух охлаждения 8H P2 R3+R2 DR4 DS2 A2 K | 1389 | 18 | 10 | 1150 | 272 | 272
6043222 |  | кожух охлаждения 8H P2 R4+R2 DR4 DS3 A2 K | 1071
6043235 |  | кожух охлаждения 8H P2 R4+R3 DR4 DS2 A2 K | 1531 | 15 | 16 | 1550 | 272 | 272
6043239 |  | кожух охлаждения 8H P2 R4+R4 DR4 DS2 A2 K | 1580 | 15 | 16 | 1800 | 272 | 272
6043253 |  | кожух охлаждения 8H P2 R4+R4 DR4 DS6 A2 K | 1775 | 17 | 18 | 1800 | 272 | 272
4083882 |  | MHIL 102-E-3-400-50-2 | 323 | 12.4 | 13.9 | 321.2 | 138 | 190
4083884 |  | MHIL 103-E-3-400-50-2 | 342 | 12.7 | 14.2 | 341.4 | 138 | 190
4083886 |  | MHIL 104-E-3-400-50-2 | 355 | 13.1 | 14.6 | 361.6 | 138 | 190
4083889 |  | MHIL 105-E-3-400-50-2 | 364 | 13.4 | 14.9 | 381.5 | 138 | 190
4083891 |  | MHIL 106-E-3-400-50-2 | 371 | 13.7 | 15.2 | 402 | 138 | 190
4083892 |  | MHIL 107-E-3-400-50-2 | 413 | 14 | 15.5 | 422.2 | 138 | 190
4083895 |  | MHIL 302-E-3-400-50-2 | 326 | 12.7 | 14.2 | 332.2 | 138 | 190
4083897 |  | MHIL 303-E-3-400-50-2 | 333 | 13 | 14.5 | 356.4 | 138 | 190
4083899 |  | MHIL 304-E-3-400-50-2 | 341 | 13.2 | 14.7 | 380.6 | 138 | 190
4210650 | 4158403 | MHIL 305-E-3-400-50-2 | 376 | 17.5 | 19 | 443.3 | 138 | 219
4210653 | 4158380 | MHIL 306-E-3-400-50-2 | 444 | 15.4 | 16.9 | 467.5 | 138 | 219
4083905 |  | MHIL 502-E-3-400-50-2 | 330 | 12.7 | 14.2 | 332.2 | 138 | 190
4083907 |  | MHIL 503-E-3-400-50-2 | 339 | 13 | 14.5 | 356.4 | 138 | 190
4210656 | 4158432 | MHIL 504-E-3-400-50-2 | 364 | 17.3 | 18.8 | 419.1 | 138 | 219
4210659 | 4158411 | MHIL 505-E-3-400-50-2 | 427 | 15.2 | 16.7 | 443.3 | 138 | 219
4210662 | 4158392 | MHIL 506-E-3-400-50-2 | 512 | 20.9 | 22.4 | 510.5 | 138 | 240
4210665 | 4158396 | MHIL 902-E-3-400-50-2 | 411 | 16.7 | 18.2 | 376.7 | 138 | 219
4210667 | 4158373 | MHIL 903-E-3-400-50-2 | 449 | 14.6 | 16.1 | 406.9 | 138 | 219
4210669 | 4158423 | MHIL 904-E-3-400-50-2 | 496 | 20.4 | 21.9 | 480.1 | 138 | 240
4210671 | 4158378 | MHIL 905-E-3-400-50-2 | 576 | 22.9 | 24.4 | 510.3 | 138 | 240
4083883 |  | MHIL 102-E-1-230-50-2 | 331 | 12.6 | 14.1 | 321.2 | 138 | 190
4083885 |  | MHIL 103-E-1-230-50-2 | 342 | 12.9 | 14.4 | 341.4 | 138 | 190
4083887 |  | MHIL 104-E-1-230-50-2 | 356 | 13.2 | 14.7 | 361.6 | 138 | 190
4083888 |  | MHIL 105-E-1-230-50-2 | 371 | 13.5 | 15 | 381.5 | 138 | 190
4083890 |  | MHIL 106-E-1-230-50-2 | 390 | 13.9 | 15.4 | 402 | 138 | 190
4083893 |  | MHIL 107-E-1-230-50-2 | 447 | 14.2 | 15.7 | 422.2 | 138 | 190
4083894 |  | MHIL 302-E-1-230-50-2 | 338 | 12.86 | 14.4 | 332.2 | 138 | 190
4083896 |  | MHIL 303-E-1-230-50-2 | 347 | 13.1 | 14.6 | 356.4 | 138 | 190
4083898 |  | MHIL 304-E-1-230-50-2 | 356 | 13.4 | 14.9 | 380.6 | 138 | 190
4083901 |  | MHIL 305-E-1-230-50-2 | 393 | 15 | 16.5 | 409 | 138 | 216
4083902 |  | MHIL 306-E-1-230-50-2 | 531 | 17.7 | 19.2 | 458 | 138 | 224
4083904 |  | MHIL 502-E-1-230-50-2 | 339 | 12.9 | 14.4 | 332.2 | 138 | 190
4083906 |  | MHIL 503-E-1-230-50-2 | 348 | 13.2 | 14.7 | 356.4 | 138 | 190
4083908 |  | MHIL 504-E-1-230-50-2 | 383 | 14.8 | 16.3 | 393.8 | 138 | 216
4083910 |  | MHIL 505-E-1-230-50-2 | 506 | 17.5 | 19 | 433.8 | 138 | 224
4083913 |  | MHIL 506-E-1-230-50-2 | 555 | 19.4 | 20.9 | 458 | 138 | 224
4083914 |  | MHIL 902-E-1-230-50-2 | 367 | 14.2 | 15.7 | 342.4 | 138 | 216
4083916 |  | MHIL 903-E-1-230-50-2 | 473 | 17 | 18.5 | 397.4 | 138 | 224
4083918 |  | MHIL 904-E-1-230-50-2 | 573 | 18.8 | 20.3 | 428.6 | 138 | 224
4161130 |  | EMHIL 303 EM | 1344 | 19 | 21 | 356 | 178 | 90
4161131 |  | EMHIL 304 EM | 1399 | 19 | 21 | 381 | 178 | 90
4161132 |  | EMHIL 305 EM | 1495 | 23 | 25 | 409 | 178 | 90
4161133 |  | EMHIL 503 EM | 1399 | 19 | 21 | 356 | 178 | 90
4161134 |  | EMHIL 504 EM | 1454 | 23 | 25 | 394 | 178 | 90
4161135 |  | EMHIL 505 EM | 1549 | 20 | 23 | 409 | 178 | 90
4024282 |  | MHI 202-1/E/1-230-50-2 | 404 | 9.8 | 11.3 | 375 | 190 | 216
4024283 |  | MHI 202-1/E/3-400-50-2 | 367 | 8.9 | 10.4 | 375 | 190 | 192
4024284 |  | MHI 203-1/E/1-230-50-2 | 459 | 9.8 | 11.3 | 375 | 190 | 216
4024285 |  | MHI 203-1/E/3-400-50-2 | 420 | 8.9 | 10.4 | 375 | 190 | 192
4024286 |  | MHI 204-1/E/1-230-50-2 | 543 | 10.6 | 12.1 | 423 | 190 | 216
4024287 |  | MHI 204-1/E/3-400-50-2 | 494 | 9.7 | 11.2 | 423 | 190 | 192
4024288 |  | MHI 205-1/E/1-230-50-2 | 578 | 12.2 | 13.7 | 423 | 190 | 216
4210718 | 4148906 | MHI 205-1/E/3-400-50-2 | 508 | 13 | 14.5 | 457 | 190 | 219
4024290 |  | MHI 206-1/E/1-230-50-2 | 620 | 15.7 | 17.2 | 475 | 190 | 224
4210722 | 4148926 | MHI 206-1/E/3-400-50-2 | 590 | 13.8 | 15.3 | 481 | 190 | 219
4024292 |  | MHI 402-1/E/1-230-50-2 | 430 | 9.8 | 11.3 | 375 | 190 | 216
4024293 |  | MHI 402-1/E/3-400-50-2 | 389 | 8.9 | 10.4 | 375 | 190 | 192
4024294 |  | MHI 403-1/E/1-230-50-2 | 490 | 10.7 | 12.2 | 375 | 190 | 216
4024295 |  | MHI 403-1/E/3-400-50-2 | 447 | 9.8 | 11.3 | 375 | 190 | 192
4024296 |  | MHI 404-1/E/1-230-50-2 | 579 | 12.2 | 13.7 | 423 | 190 | 216
4210725 | 4148983 | MHI 404-1/E/3-400-50-2 | 510 | 13 | 14.5 | 457 | 190 | 219
4024298 |  | MHI 405-1/E/1-230-50-2 | 658 | 15.2 | 16.7 | 448 | 190 | 224
4210732 | 4149007 | MHI 405-1/E/3-400-50-2 | 583 | 13.8 | 15.3 | 457 | 190 | 219
4024300 |  | MHI 406-1/E/1-230-50-2 | 720 | 17.8 | 19.3 | 472 | 190 | 224
4210735 | 4149027 | MHI 406-1/E/3-400-50-2 | 633 | 16 | 17.5 | 481 | 190 | 219
4024302 |  | MHI 802-1/E/1-230-50-2 | 746 | 15.8 | 17.3 | 387 | 190 | 216
4210739 | 4149048 | MHI 802-1/E/3-400-50-2 | 546 | 12.3 | 13.8 | 421 | 190 | 219
4024304 |  | MHI 803-1/E/1-230-50-2 | 839 | 14.5 | 16 | 412 | 190 | 224
4210743 | 4149067 | MHI 803-1/E/3-400-50-2 | 611 | 13.1 | 14.6 | 421 | 190 | 219
4024306 |  | MHI 804-1/E/1-230-50-2 | 931 | 16 | 17.5 | 472 | 190 | 224
4210747 | 4149088 | MHI 804-1/E/3-400-50-2 | 710 | 19.1 | 20.6 | 523 | 190 | 240
4210750 | 4149100 | MHI 805-1/E/3-400-50-2 | 796 | 20.5 | 22 | 523 | 190 | 240
4210710 | 4149111 | MHI 1602-1/E/3-400-50-2 | 757 | 19 | 20.5 | 482 | 190 | 240
4210713 | 4149117 | MHI 1603-1/E/3-400-50-2 | 814 | 21.4 | 22.9 | 482 | 190 | 240
4210715 | 4149123 | MHI 1604-1/E/3-400-50-2 | 940 | 22.1 | 23.6 | 526 | 190 | 240
4015676 |  | MHI 202-2/V/1-230-50-2 | 582 | 9.8 | 11.3 | 375 | 190 | 216
4015677 |  | MHI 202-2/V/3-400-50-2 | 519 | 8.9 | 10.4 | 375 | 190 | 192
4015678 |  | MHI 203-2/V/1-230-50-2 | 660 | 9.8 | 11.3 | 375 | 190 | 216
4015679 |  | MHI 203-2/V/3-400-50-2 | 590 | 8.9 | 10.4 | 375 | 190 | 192
4015680 |  | MHI 204-2/V/1-230-50-2 | 782 | 10.6 | 12.1 | 423 | 190 | 216
4015681 |  | MHI 204-2/V/3-400-50-2 | 690 | 9.7 | 11.2 | 423 | 190 | 192
4015682 |  | MHI 205-2/V/1-230-50-2 | 826 | 12.2 | 13.7 | 423 | 190 | 216
4210721 | 4148915 | MHI 205-2/V/3-400-50-2 | 676 | 13 | 14.5 | 457 | 190 | 219
4015684 |  | MHI 206-2/V/1-230-50-2 | 892 | 15.7 | 17.2 | 472 | 190 | 224
4210724 | 4148934 | MHI 206-2/V/3-400-50-2 | 789 | 13.8 | 15.3 | 481 | 190 | 219
4015686 |  | MHI 402-2/V/1-230-50-2 | 617 | 9.8 | 11.3 | 375 | 190 | 216
4015687 |  | MHI 402-2/V/3-400-50-2 | 543 | 8.9 | 10.4 | 375 | 190 | 192
4015688 |  | MHI 403-2/V/1-230-50-2 | 708 | 10.7 | 12.2 | 375 | 190 | 216
4015689 |  | MHI 403-2/V/3-400-50-2 | 624 | 9.8 | 11.3 | 375 | 190 | 192
4015690 |  | MHI 404-2/V/1-230-50-2 | 827 | 12.2 | 13.7 | 423 | 190 | 216
4210731 | 4148995 | MHI 404-2/V/3-400-50-2 | 679 | 13 | 14.5 | 457 | 190 | 219
4015692 |  | MHI 405-2/V/1-230-50-2 | 953 | 15.2 | 16.7 | 448 | 190 | 224
4210734 | 4149015 | MHI 405-2/V/3-400-50-2 | 775 | 13.8 | 15.3 | 457 | 190 | 219
4015694 |  | MHI 406-2/V/1-230-50-2 | 1036 | 17.8 | 19.3 | 472 | 190 | 224
4210737 | 4149036 | MHI 406-2/V/3-400-50-2 | 848 | 16 | 17.5 | 481 | 190 | 219
4015696 |  | MHI 802-2/V/1-230-50-2 | 1075 | 15.8 | 17.3 | 387 | 190 | 216
4210742 | 4149056 | MHI 802-2/V/3-400-50-2 | 819 | 12.3 | 13.8 | 421 | 190 | 219
4015698 |  | MHI 803-2/V/1-230-50-2 | 1207 | 14.5 | 16 | 412 | 190 | 224
4210746 | 4149077 | MHI 803-2/V/3-400-50-2 | 919 | 13.1 | 14.6 | 463 | 190 | 219
4015700 |  | MHI 804-2/V/1-230-50-2 | 1339 | 16 | 17.5 | 472 | 190 | 224
4210749 | 4149096 | MHI 804-2/V/3-400-50-2 | 1022 | 19.1 | 20.6 | 523 | 190 | 240
4210752 | 4149105 | MHI 805-2/V/3-400-50-2 | 1090 | 20.5 | 22 | 523 | 190 | 240
2009033 |  | MVIS 202-1/16/K/3-400-50-2 | 1301 | 16 | 17.5 | 204 | 212 | 378
2009034 |  | MVIS 203-1/16/K/3-400-50-2 | 1384 | 17 | 18.5 | 204 | 212 | 378
2009035 |  | MVIS 204-1/16/K/3-400-50-2 | 1473 | 17.5 | 19 | 204 | 212 | 402
2009036 |  | MVIS 205-1/16/K/3-400-50-2 | 1543 | 22.5 | 24 | 204 | 212 | 446
2009037 |  | MVIS 206-1/16/K/3-400-50-2 | 1630 | 23 | 25.5 | 204 | 212 | 470
2009038 |  | MVIS 207-1/16/K/3-400-50-2 | 1648 | 23.5 | 26 | 204 | 212 | 494
2009039 |  | MVIS 208-1/16/K/3-400-50-2 | 1720 | 23.5 | 26 | 204 | 212 | 518
2009040 |  | MVIS 209-1/16/K/3-400-50-2 | 1881 | 29 | 31.5 | 204 | 212 | 542
2009041 |  | MVIS 210-1/16/K/3-400-50-2 | 1951 | 29.5 | 32 | 204 | 212 | 596
2009042 |  | MVIS 402-1/16/K/3-400-50-2 | 1415 | 16.5 | 18 | 204 | 212 | 378
2009043 |  | MVIS 403-1/16/K/3-400-50-2 | 1485 | 21.5 | 23 | 204 | 212 | 398
2009044 |  | MVIS 404-1/16/K/3-400-50-2 | 1592 | 22 | 23.5 | 204 | 212 | 422
2009045 |  | MVIS 405-1/16/K/3-400-50-2 | 1677 | 22.5 | 25 | 204 | 212 | 446
2009046 |  | MVIS 406-1/16/K/3-400-50-2 | 1714 | 23 | 25.5 | 204 | 212 | 470
2009047 |  | MVIS 407-1/16/K/3-400-50-2 | 1825 | 23.5 | 26 | 204 | 212 | 524
2009048 |  | MVIS 408-1/16/K/3-400-50-2 | 1906 | 28.5 | 31 | 204 | 212 | 548
2009049 |  | MVIS 409-1/16/K/3-400-50-2 | 1995 | 29 | 31.5 | 204 | 212 | 572
2009050 |  | MVIS 410-1/16/K/3-400-50-2 | 2101 | 29.5 | 32 | 204 | 212 | 596
2009051 |  | MVIS 802-1/16/K/3-400-50-2 | 1504 | 25 | 26.5 | 250 | 252 | 425
2009052 |  | MVIS 803-1/16/K/3-400-50-2 | 1660 | 25.5 | 28 | 250 | 252 | 455
2009053 |  | MVIS 804-1/16/K/3-400-50-2 | 1793 | 26 | 28.5 | 250 | 252 | 485
2009054 |  | MVIS 805-1/16/K/3-400-50-2 | 1867 | 31.5 | 33.5 | 250 | 252 | 545
2009055 |  | MVIS 806-1/16/K/3-400-50-2 | 1988 | 32 | 34.5 | 250 | 252 | 575
4087719 |  | MVIL 102-16/E/3-400-50-2 | 781 | 17.5 | 19.5 | 204 | 212 | 418
4087721 |  | MVIL 103-16/E/3-400-50-2 | 790 | 17.8 | 19.8 | 204 | 212 | 418
4087723 |  | MVIL 104-16/E/3-400-50-2 | 796 | 21.1 | 23.1 | 204 | 212 | 418
4087725 |  | MVIL 105-16/E/3-400-50-2 | 811 | 21.4 | 23.4 | 204 | 212 | 438
4087727 |  | MVIL 106-16/E/3-400-50-2 | 866 | 21.7 | 23.7 | 204 | 212 | 458
4159233 |  | MVIL 107-16/E/3-400-50-2 | 966 | 24.1 | 26.1 | 204 | 212 | 430
4159234 |  | MVIL 108-16/E/3-400-50-2 | 1029 | 24.4 | 26.4 | 204 | 212 | 420
4159235 |  | MVIL 109-16/E/3-400-50-2 | 1042 | 25.5 | 27.5 | 204 | 212 | 435
4159236 |  | MVIL 110-16/E/3-400-50-2 | 1044 | 25.8 | 27.8 | 204 | 212 | 440
4159237 |  | MVIL 112-16/E/3-400-50-2 | 1118 | 26.3 | 28.3 | 204 | 212 | 410
4087739 |  | MVIL 302-16/E/3-400-50-2 | 776 | 17.6 | 19.6 | 204 | 212 | 410
4087741 |  | MVIL 303-16/E/3-400-50-2 | 788 | 20.9 | 22.9 | 204 | 212 | 410
4159238 |  | MVIL 304-16/E/3-400-50-2 | 826 | 23.5 | 25.5 | 204 | 212 | 330
4159239 |  | MVIL 305-16/E/3-400-50-2 | 856 | 23.9 | 25.9 | 204 | 212 | 430
4159240 |  | MVIL 306-16/E/3-400-50-2 | 945 | 23.4 | 25.4 | 204 | 212 | 330
4159241 |  | MVIL 307-16/E/3-400-50-2 | 966 | 25.4 | 27.4 | 204 | 212 | 440
4159242 |  | MVIL 308-16/E/3-400-50-2 | 1073 | 30.4 | 32.4 | 204 | 212 | 430
4159243 |  | MVIL 309-16/E/3-400-50-2 | 1130 | 30.8 | 32.8 | 204 | 212 | 430
4159244 |  | MVIL 310-16/E/3-400-50-2 | 1136 | 31.2 | 33.2 | 204 | 212 | 430
4159245 |  | MVIL 312-16/E/3-400-50-2 | 1265 | 31.6 | 33.6 | 204 | 212 | 410
4087759 |  | MVIL 502-16/E/3-400-50-2 | 782 | 20.7 | 22.7 | 204 | 212 | 410
4159246 |  | MVIL 503-16/E/3-400-50-2 | 800 | 23.3 | 25.3 | 560 | 212 | 340
4159247 |  | MVIL 504-16/E/3-400-50-2 | 839 | 24.5 | 26.5 | 560 | 212 | 340
4159248 |  | MVIL 505-16/E/3-400-50-2 | 868 | 24.8 | 26.8 | 800 | 212 | 420
4159249 |  | MVIL 506-16/E/3-400-50-2 | 1026 | 29.9 | 31.9 | 810 | 212 | 430
4159250 |  | MVIL 507-16/E/3-400-50-2 | 1036 | 30.3 | 32.3 | 810 | 212 | 410
4159251 |  | MVIL 508-16/E/3-400-50-2 | 1100 | 30.4 | 32.4 | 810 | 212 | 440
4159252 |  | MVIL 509-16/E/3-400-50-2 | 1158 | 30.7 | 32.7 | 800 | 212 | 430
4159253 |  | MVIL 902-16/E/3-400-50-2 | 838 | 25.7 | 27.7 | 248 | 252 | 430
4159254 |  | MVIL 903-16/E/3-400-50-2 | 857 | 26.9 | 28.9 | 248 | 252 | 430
4159255 |  | MVIL 904-16/E/3-400-50-2 | 1042 | 32 | 34 | 248 | 252 | 420
4159256 |  | MVIL 905-16/E/3-400-50-2 | 1092 | 32.2 | 34.2 | 248 | 252 | 425
4087791 |  | MVIL 102-16/E/1-230-50-2 | 808 | 17.5 | 19.5 | 204 | 212 | 418
4087793 |  | MVIL 103-16/E/1-230-50-2 | 818 | 17.8 | 19.8 | 204 | 212 | 418
4087795 |  | MVIL 104-16/E/1-230-50-2 | 824 | 21.1 | 23.1 | 204 | 212 | 418
4087797 |  | MVIL 105-16/E/1-230-50-2 | 832 | 21.4 | 23.4 | 204 | 212 | 438
4087799 |  | MVIL 106-16/E/1-230-50-2 | 887 | 24.7 | 26.7 | 204 | 212 | 458
4087801 |  | MVIL 107-16/E/1-230-50-2 | 994 | 24.9 | 26.9 | 204 | 212 | 485
4087803 |  | MVIL 108-16/E/1-230-50-2 | 1056 | 25.2 | 27.2 | 204 | 212 | 525
4087805 |  | MVIL 109-16/E/1-230-50-2 | 1137 | 25.5 | 27.5 | 204 | 212 | 532
4087807 |  | MVIL 110-16/E/1-230-50-2 | 1137 | 25.8 | 27.8 | 204 | 212 | 552
4087809 |  | MVIL 112-16/E/1-230-50-2 | 1214 | 26.3 | 28.3 | 204 | 212 | 592
4087811 |  | MVIL 302-16/E/1-230-50-2 | 805 | 17.6 | 19.6 | 204 | 212 | 410
4087813 |  | MVIL 303-16/E/1-230-50-2 | 811 | 20.9 | 22.9 | 204 | 212 | 410
4087815 |  | MVIL 304-16/E/1-230-50-2 | 856 | 24.3 | 26.3 | 204 | 212 | 441
4087819 |  | MVIL 305-16/E/1-230-50-2 | 886 | 24.7 | 26.7 | 204 | 212 | 465
4087821 |  | MVIL 306-16/E/1-230-50-2 | 1050 | 23.4 | 25.4 | 204 | 212 | 496
4087823 |  | MVIL 307-16/E/1-230-50-2 | 1060 | 25.4 | 27.4 | 204 | 212 | 520
4087825 |  | MVIL 308-16/E/1-230-50-2 | 1118 | 25.7 | 27.7 | 204 | 212 | 544
4087827 |  | MVIL 309-16/E/1-230-50-2 | 1175 | 26.1 | 28.1 | 204 | 212 | 592
4087829 |  | MVIL 310-16/E/1-230-50-2 | 1181 | 26.5 | 28.5 | 204 | 212 | 592
4087831 |  | MVIL 502-16/E/1-230-50-2 | 805 | 20.7 | 22.7 | 204 | 212 | 410
4087833 |  | MVIL 503-16/E/1-230-50-2 | 830 | 24.1 | 26.1 | 204 | 212 | 417
4087835 |  | MVIL 504-16/E/1-230-50-2 | 939 | 24.5 | 26.5 | 204 | 212 | 448
4087837 |  | MVIL 505-16/E/1-230-50-2 | 973 | 24.8 | 26.8 | 204 | 212 | 472
4087839 |  | MVIL 506-16/E/1-230-50-2 | 1073 | 25.2 | 27.2 | 204 | 212 | 496
4087841 |  | MVIL 507-16/E/1-230-50-2 | 1082 | 25.6 | 27.6 | 204 | 212 | 520
4087843 |  | MVIL 902-16/E/1-230-50-2 | 868 | 26.5 | 28.5 | 248 | 252 | 463
4087845 |  | MVIL 903-16/E/1-230-50-2 | 961 | 26.9 | 28.9 | 248 | 252 | 470
4087847 |  | MVIL 904-16/E/1-230-50-2 | 1009 | 27.3 | 29.3 | 248 | 252 | 500
4201337 | 4162823 | HELIX V 202-1/16/E/S/400-50 | 840 | 23 | 19.7 | 223 | 212 | 535
4201339 | 4162824 | HELIX V 203-1/16/E/S/400-50 | 880 | 23 | 19.7 | 223 | 212 | 560
4201341 | 4162825 | HELIX V 204-1/16/E/S/400-50 | 964 | 24 | 20.7 | 223 | 212 | 585
4201343 | 4164295 | HELIX V 205-1/16/E/S/400-50 | 1005 | 26 | 22.7 | 223 | 212 | 610
4201345 | 4164296 | HELIX V 206-1/16/E/S/400-50 | 1076 | 26 | 22.7 | 223 | 212 | 635
4201347 | 4164297 | HELIX V 207-1/16/E/S/400-50 | 1121 | 27 | 23.7 | 223 | 212 | 660
4201349 | 4164298 | HELIX V 208-1/16/E/S/400-50 | 1203 | 29 | 28.7 | 229 | 212 | 715
4201351 | 4164299 | HELIX V 209-1/16/E/S/400-50 | 1252 | 29 | 28.7 | 229 | 212 | 740
4201353 | 4164300 | HELIX V 210-1/16/E/S/400-50 | 1344 | 30 | 29.7 | 229 | 212 | 765
4201355 | 4164301 | HELIX V 211-1/16/E/S/400-50 | 1352 | 32 | 31.7 | 229 | 212 | 790
4201357 | 4164302 | HELIX V 212-1/16/E/S/400-50 | 1448 | 32 | 31.7 | 229 | 212 | 815
4201359 | 4164303 | HELIX V 213-1/16/E/S/400-50 | 1542 | 33 | 32.7 | 229 | 212 | 865
4201360 | 4164304 | HELIX V 214-1/16/E/S/400-50 | 1637 | 33 | 32.7 | 229 | 212 | 865
4201361 | 4162836 | HELIX V 216-1/16/E/S/400-50 | 1727 | 39 | 38.7 | 251 | 212 | 948
4201362 | 4164305 | HELIX V 218-1/16/E/S/400-50 | 2021 | 40 | 39.7 | 251 | 212 | 998
4201363 | 4164306 | HELIX V 220-1/16/E/S/400-50 | 2162 | 43 | 42.7 | 251 | 212 | 1048
4161704 |  | HELIX V 202-1/16/E/KS/400-50 | 908 | 23 | 26 | 223 | 212 | 595
4161705 |  | HELIX V 203-1/16/E/KS/400-50 | 927 | 23 | 27 | 223 | 212 | 620
4161706 |  | HELIX V 204-1/16/E/KS/400-50 | 1015 | 24 | 27 | 223 | 212 | 645
4161707 |  | HELIX V 205-1/16/E/KS/400-50 | 1059 | 26 | 32 | 223 | 212 | 670
4161708 |  | HELIX V 206-1/16/E/KS/400-50 | 1132 | 26 | 32 | 223 | 212 | 695
4161709 |  | HELIX V 207-1/16/E/KS/400-50 | 1179 | 27 | 33 | 223 | 212 | 720
4161710 |  | HELIX V 208-1/16/E/KS/400-50 | 1266 | 29 | 35 | 229 | 212 | 765
4161711 |  | HELIX V 209-1/16/E/KS/400-50 | 1318 | 29 | 35 | 229 | 212 | 790
4161713 |  | HELIX V 210-1/16/E/KS/400-50 | 1415 | 30 | 36 | 229 | 212 | 815
4161715 |  | HELIX V 211-1/16/E/KS/400-50 | 1423 | 32 | 38 | 229 | 212 | 840
4161717 |  | HELIX V 212-1/16/E/KS/400-50 | 1524 | 32 | 41 | 229 | 212 | 865
4161719 |  | HELIX V 213-1/16/E/KS/400-50 | 1624 | 33 | 42 | 229 | 212 | 915
4161721 |  | HELIX V 214-1/16/E/KS/400-50 | 1723 | 33 | 42 | 229 | 212 | 915
4161723 |  | HELIX V 216-1/16/E/KS/400-50 | 1818 | 39 | 47 | 251 | 212 | 998
4161725 |  | HELIX V 218-1/16/E/KS/400-50 | 2127 | 40 | 48 | 251 | 212 | 1048
4161727 |  | HELIX V 220-1/16/E/KS/400-50 | 2275 | 43 | 65 | 251 | 212 | 1098
4161712 |  | HELIX V 209-1/25/E/KS/400-50 | 1318 | 31 | 37 | 252 | 212 | 815
4161714 |  | HELIX V 210-1/25/E/KS/400-50 | 1415 | 32 | 38 | 252 | 212 | 840
4161716 |  | HELIX V 211-1/25/E/KS/400-50 | 1423 | 34 | 40 | 252 | 212 | 865
4161718 |  | HELIX V 212-1/25/E/KS/400-50 | 1524 | 34 | 43 | 252 | 212 | 890
4161720 |  | HELIX V 213-1/25/E/KS/400-50 | 1624 | 35 | 44 | 252 | 212 | 940
4161722 |  | HELIX V 214-1/25/E/KS/400-50 | 1723 | 36 | 44 | 252 | 212 | 940
4161724 |  | HELIX V 216-1/25/E/KS/400-50 | 1818 | 41 | 49 | 274 | 212 | 1023
4161726 |  | HELIX V 218-1/25/E/KS/400-50 | 2127 | 42 | 50 | 274 | 212 | 1073
4161728 |  | HELIX V 220-1/25/E/KS/400-50 | 2275 | 45 | 67 | 274 | 212 | 1123
4161729 |  | HELIX V 222-1/25/E/KS/400-50 | 2564 | 47 | 69 | 274 | 212 | 1223
4161730 |  | HELIX V 224-1/25/E/KS/400-50 | 2711 | 48 | 70 | 274 | 212 | 1223
4161731 |  | HELIX V 226-1/25/E/KS/400-50 | 2711 | 49 | 71 | 274 | 212 | 1298
4161732 |  | HELIX V 229-1/25/E/KS/400-50 | 2854 | 51 | 73 | 274 | 212 | 1373
4161733 |  | HELIX V 231-1/25/E/KS/400-50 | 3037 | 59 | 81 | 266 | 217 | 1433
4161734 |  | HELIX V 233-1/25/E/KS/400-50 | 3080 | 60 | 110 | 266 | 217 | 1483
4161735 |  | HELIX V 202-2/25/V/KS/400-50 | 1116 | 24 | 27 | 250 | 212 | 620
4161736 |  | HELIX V 203-2/25/V/KS/400-50 | 1163 | 24 | 28 | 250 | 212 | 641
4161737 |  | HELIX V 204-2/25/V/KS/400-50 | 1262 | 25 | 28 | 250 | 212 | 666
4161738 |  | HELIX V 205-2/25/V/KS/400-50 | 1313 | 27 | 33 | 250 | 212 | 691
4161739 |  | HELIX V 206-2/25/V/KS/400-50 | 1396 | 27 | 33 | 250 | 212 | 716
4161740 |  | HELIX V 207-2/25/V/KS/400-50 | 1450 | 28 | 34 | 250 | 212 | 741
4161741 |  | HELIX V 208-2/25/V/KS/400-50 | 1561 | 31 | 37 | 252 | 212 | 786
4161742 |  | HELIX V 209-2/25/V/KS/400-50 | 1616 | 31 | 37 | 252 | 212 | 815
4161743 |  | HELIX V 210-2/25/V/KS/400-50 | 1730 | 32 | 38 | 252 | 212 | 840
4161744 |  | HELIX V 211-2/25/V/KS/400-50 | 1789 | 34 | 40 | 252 | 212 | 865
4161745 |  | HELIX V 212-2/25/V/KS/400-50 | 1850 | 34 | 43 | 252 | 212 | 890
4161746 |  | HELIX V 213-2/25/V/KS/400-50 | 1962 | 35 | 44 | 252 | 212 | 940
4161747 |  | HELIX V 214-2/25/V/KS/400-50 | 2071 | 36 | 44 | 252 | 212 | 940
4161748 |  | HELIX V 216-2/25/V/KS/400-50 | 2183 | 41 | 49 | 274 | 212 | 1023
4161749 |  | HELIX V 218-2/25/V/KS/400-50 | 2532 | 42 | 50 | 274 | 212 | 1073
4161750 |  | HELIX V 220-2/25/V/KS/400-50 | 2697 | 45 | 67 | 274 | 212 | 1123
4161751 |  | HELIX V 222-2/25/V/KS/400-50 | 3024 | 47 | 69 | 274 | 212 | 1223
4161752 |  | HELIX V 224-2/25/V/KS/400-50 | 3071 | 48 | 70 | 274 | 212 | 1223
4161753 |  | HELIX V 226-2/25/V/KS/400-50 | 3164 | 49 | 71 | 274 | 212 | 1298
4161754 |  | HELIX V 229-2/25/V/KS/400-50 | 3416 | 51 | 73 | 274 | 212 | 1373
4161755 |  | HELIX V 231-2/25/V/KS/400-50 | 3510 | 59 | 81 | 266 | 217 | 1433
4161756 |  | HELIX V 233-2/25/V/KS/400-50 | 3665 | 60 | 110 | 266 | 217 | 1483
4201364 | 4162771 | HELIX V 402-1/16/E/S/400-50 | 877 | 22 | 18.7 | 223 | 212 | 535
4201366 | 4162772 | HELIX V 403-1/16/E/S/400-50 | 919 | 23 | 19.7 | 223 | 212 | 560
4201369 | 4162773 | HELIX V 404-1/16/E/S/400-50 | 1004 | 24 | 20.7 | 223 | 212 | 585
4201372 | 4162774 | HELIX V 405-1/16/E/S/400-50 | 1051 | 26 | 22.7 | 229 | 212 | 640
4201374 | 4162775 | HELIX V 406-1/16/E/S/400-50 | 1155 | 27 | 23.7 | 229 | 212 | 665
4201377 | 4162776 | HELIX V 407-1/16/E/S/400-50 | 1199 | 29 | 28.7 | 229 | 212 | 690
4201380 | 4162777 | HELIX V 408-1/16/E/S/400-50 | 1383 | 29 | 28.7 | 229 | 212 | 715
4201382 | 4162778 | HELIX V 409-1/16/E/S/400-50 | 1430 | 30 | 29.7 | 229 | 212 | 740
4201385 | 4162779 | HELIX V 410-1/16/E/S/400-50 | 1519 | 35 | 34.7 | 251 | 212 | 798
4201388 | 4164326 | HELIX V 411-1/16/E/S/400-50 | 1620 | 35 | 34.7 | 251 | 212 | 823
4201390 | 4164327 | HELIX V 412-1/16/E/S/400-50 | 1723 | 36 | 35.7 | 251 | 212 | 848
4201392 | 4164328 | HELIX V 413-1/16/E/S/400-50 | 1811 | 40 | 39.7 | 251 | 212 | 898
4201393 | 4164329 | HELIX V 414-1/16/E/S/400-50 | 1875 | 40 | 39.7 | 251 | 212 | 898
4201395 | 4164330 | HELIX V 416-1/16/E/S/400-50 | 1967 | 41 | 40.7 | 251 | 212 | 948
4201397 | 4164331 | HELIX V 418-1/16/E/S/400-50 | 2055 | 42 | 41.7 | 251 | 212 | 998
4201399 | 4162786 | HELIX V 420-1/16/E/S/400-50 | 2147 | 50 | 65.7 | 272 | 212 | 1083
4160518 |  | HELIX V 402-1/16/E/KS/400-50 | 973 | 22 | 26 | 223 | 212 | 595
4160519 |  | HELIX V 403-1/16/E/KS/400-50 | 1022 | 23 | 26 | 223 | 212 | 620
4160520 |  | HELIX V 404-1/16/E/KS/400-50 | 1116 | 24 | 28 | 223 | 212 | 645
4160521 |  | HELIX V 405-1/16/E/KS/400-50 | 1168 | 26 | 32 | 229 | 212 | 690
4160522 |  | HELIX V 406-1/16/E/KS/400-50 | 1284 | 27 | 33 | 229 | 212 | 715
4160523 |  | HELIX V 407-1/16/E/KS/400-50 | 1332 | 29 | 35 | 229 | 212 | 740
4193858 | 4160524 | HELIX V 408-1/16/E/KS/400-50 | 1456 | 29 | 35 | 204 | 212 | 765
4160526 |  | HELIX V 409-1/16/E/KS/400-50 | 1506 | 30 | 36 | 229 | 212 | 790
4160528 |  | HELIX V 410-1/16/E/KS/400-50 | 1599 | 35 | 41 | 251 | 212 | 848
4160530 |  | HELIX V 411-1/16/E/KS/400-50 | 1706 | 35 | 41 | 251 | 212 | 873
4160532 |  | HELIX V 412-1/16/E/KS/400-50 | 1813 | 36 | 44 | 251 | 212 | 898
4160534 |  | HELIX V 413-1/16/E/KS/400-50 | 1907 | 40 | 48 | 251 | 212 | 948
4160536 |  | HELIX V 414-1/16/E/KS/400-50 | 1973 | 40 | 48 | 251 | 212 | 948
4160538 |  | HELIX V 416-1/16/E/KS/400-50 | 2071 | 41 | 49 | 251 | 212 | 998
4160540 |  | HELIX V 418-1/16/E/KS/400-50 | 2164 | 42 | 50 | 251 | 212 | 1048
4160542 |  | HELIX V 420-1/16/E/KS/400-50 | 2261 | 53 | 72 | 243 | 217 | 1133
4160525 |  | HELIX V 408-1/25/E/KS/400-50 | 1456 | 32 | 38 | 252 | 212 | 790
4160527 |  | HELIX V 409-1/25/E/KS/400-50 | 1506 | 32 | 38 | 252 | 212 | 815
4160529 |  | HELIX V 410-1/25/E/KS/400-50 | 1599 | 37 | 43 | 274 | 212 | 873
4160531 |  | HELIX V 411-1/25/E/KS/400-50 | 1706 | 37 | 43 | 274 | 212 | 898
4160533 |  | HELIX V 412-1/25/E/KS/400-50 | 1813 | 38 | 46 | 274 | 212 | 923
4160535 |  | HELIX V 413-1/25/E/KS/400-50 | 1907 | 42 | 50 | 274 | 212 | 973
4160537 |  | HELIX V 414-1/25/E/KS/400-50 | 1973 | 42 | 50 | 274 | 212 | 973
4160539 |  | HELIX V 416-1/25/E/KS/400-50 | 2071 | 43 | 51 | 274 | 212 | 1023
4160541 |  | HELIX V 418-1/25/E/KS/400-50 | 2261 | 44 | 52 | 274 | 212 | 1073
4160543 |  | HELIX V 420-1/25/E/KS/400-50 | 2355 | 54 | 74 | 266 | 217 | 1158
4193310 | 4160544 | HELIX V 422-1/25/E/KS/400-50 | 2482 | 53 | 75 | 266 | 217 | 1258
4160545 |  | HELIX V 424-1/25/E/KS/400-50 | 2578 | 54 | 76 | 266 | 217 | 1258
4160546 |  | HELIX V 426-1/25/E/KS/400-50 | 2882 | 61 | 80 | 266 | 217 | 1347
4160547 |  | HELIX V 429-1/25/E/KS/400-50 | 3142 | 62 | 81 | 266 | 217 | 1422
4160548 |  | HELIX V 431-1/25/E/KS/400-50 | 3202 | 63 | 113 | 266 | 217 | 1447
4160549 |  | HELIX V 402-2/25/V/KS/400-50 | 1116 | 23 | 27 | 250 | 212 | 620
4193998 | 4160550 | HELIX V 403-2/25/V/KS/400-50 | 1163 | 24 | 27 | 250 | 212 | 645
4160551 |  | HELIX V 404-2/25/V/KS/400-50 | 1262 | 25 | 29 | 250 | 212 | 670
4160552 |  | HELIX V 405-2/25/V/KS/400-50 | 1313 | 27 | 33 | 252 | 212 | 715
4160553 |  | HELIX V 406-2/25/V/KS/400-50 | 1396 | 28 | 34 | 252 | 212 | 740
4160554 |  | HELIX V 407-2/25/V/KS/400-50 | 1450 | 30 | 36 | 252 | 212 | 765
4160555 |  | HELIX V 408-2/25/V/KS/400-50 | 1561 | 32 | 38 | 252 | 212 | 790
4160556 |  | HELIX V 409-2/25/V/KS/400-50 | 1616 | 32 | 38 | 252 | 212 | 815
4160557 |  | HELIX V 410-2/25/V/KS/400-50 | 1730 | 37 | 43 | 274 | 212 | 873
4160558 |  | HELIX V 411-2/25/V/KS/400-50 | 1789 | 37 | 43 | 274 | 212 | 898
4160559 |  | HELIX V 412-2/25/V/KS/400-50 | 1850 | 38 | 46 | 274 | 212 | 923
4160560 |  | HELIX V 413-2/25/V/KS/400-50 | 1962 | 42 | 50 | 274 | 212 | 973
4160561 |  | HELIX V 414-2/25/V/KS/400-50 | 2071 | 42 | 50 | 274 | 212 | 973
4160562 |  | HELIX V 416-2/25/V/KS/400-50 | 2183 | 43 | 51 | 274 | 212 | 1023
4160563 |  | HELIX V 418-2/25/V/KS/400-50 | 2532 | 44 | 52 | 274 | 212 | 1073
4160564 |  | HELIX V 420-2/25/V/KS/400-50 | 2697 | 52 | 74 | 266 | 217 | 1158
4160565 |  | HELIX V 422-2/25/V/KS/400-50 | 3024 | 53 | 75 | 266 | 217 | 1258
4160566 |  | HELIX V 424-2/25/V/KS/400-50 | 3189 | 54 | 76 | 266 | 217 | 1258
4160567 |  | HELIX V 426-2/25/V/KS/400-50 | 3282 | 61 | 80 | 266 | 217 | 1347
4160568 |  | HELIX V 429-2/25/V/KS/400-50 | 3416 | 62 | 112 | 266 | 217 | 1422
4160569 |  | HELIX V 431-2/25/V/KS/400-50 | 3510 | 63 | 113 | 266 | 217 | 1447
4201400 | 4162713 | HELIX V 602-1/16/E/S/400-50 | 979 | 24 | 20.7 | 223 | 212 | 560
4201402 | 4162714 | HELIX V 603-1/16/E/S/400-50 | 1023 | 25 | 21.7 | 223 | 212 | 598
4201405 | 4162715 | HELIX V 604-1/16/E/S/400-50 | 1134 | 28 | 24.7 | 229 | 212 | 665
4201408 | 4162716 | HELIX V 605-1/16/E/S/400-50 | 1286 | 30 | 29.7 | 229 | 212 | 703
4201411 | 4162717 | HELIX V 606-1/16/E/S/400-50 | 1333 | 31 | 30.7 | 229 | 212 | 740
4201414 | 4162718 | HELIX V 607-1/16/E/S/400-50 | 1542 | 36 | 35.7 | 251 | 212 | 811
4201417 | 4162719 | HELIX V 608-1/16/E/S/400-50 | 1734 | 37 | 36.7 | 251 | 212 | 848
4201420 | 4162720 | HELIX V 609-1/16/E/S/400-50 | 1778 | 40 | 39.7 | 251 | 212 | 886
4201423 | 4162721 | HELIX V 610-1/16/E/S/400-50 | 1824 | 41 | 40.7 | 251 | 212 | 923
4201426 | 4162722 | HELIX V 611-1/16/E/S/400-50 | 1868 | 42 | 41.7 | 251 | 212 | 998
4201428 | 4162723 | HELIX V 612-1/16/E/S/400-50 | 1959 | 51 | 50.7 | 272 | 212 | 1033
4201430 | 4162724 | HELIX V 613-1/16/E/S/400-50 | 2066 | 52 | 67.7 | 272 | 212 | 1108
4201432 | 4162725 | HELIX V 614-1/16/E/S/400-50 | 2172 | 52 | 67.7 | 272 | 212 | 1108
4201434 | 4162726 | HELIX V 615-1/16/E/S/400-50 | 2262 | 54 | 69.7 | 272 | 212 | 1183
4201436 | 4162727 | HELIX V 616-1/16/E/S/400-50 | 2335 | 60 | 75.7 | 277 | 212 | 1197
4156030 |  | HELIX V 601-1/16/E/KS/400-50 | 1114 | 23 | 26 | 223 | 212 | 620
4156031 |  | HELIX V 602-1/16/E/KS/400-50 | 1124 | 24 | 28 | 225 | 212 | 620
4156032 |  | HELIX V 603-1/16/E/KS/400-50 | 1136 | 25 | 29 | 225 | 212 | 658
4156033 |  | HELIX V 604-1/16/E/KS/400-50 | 1260 | 28 | 31 | 231 | 212 | 715
4156034 |  | HELIX V 605-1/16/E/KS/400-50 | 1353 | 30 | 36 | 229 | 212 | 753
4156035 |  | HELIX V 606-1/16/E/KS/400-50 | 1404 | 31 | 37 | 229 | 212 | 790
4156036 |  | HELIX V 607-1/16/E/KS/400-50 | 1622 | 36 | 42 | 251 | 212 | 861
4156038 |  | HELIX V 608-1/16/E/KS/400-50 | 1826 | 37 | 45 | 251 | 212 | 898
4156040 |  | HELIX V 609-1/16/E/KS/400-50 | 1871 | 40 | 49 | 251 | 212 | 936
4156042 |  | HELIX V 610-1/16/E/KS/400-50 | 1921 | 41 | 49 | 251 | 212 | 973
4156044 |  | HELIX V 611-1/16/E/KS/400-50 | 1966 | 42 | 51 | 251 | 212 | 1048
4156046 |  | HELIX V 612-1/16/E/KS/400-50 | 2062 | 51 | 73 | 243 | 217 | 1083
4156048 |  | HELIX V 613-1/16/E/KS/400-50 | 2175 | 52 | 74 | 243 | 217 | 1158
4156050 |  | HELIX V 614-1/16/E/KS/400-50 | 2287 | 52 | 74 | 243 | 217 | 1158
4156052 |  | HELIX V 615-1/16/E/KS/400-50 | 2381 | 54 | 76 | 243 | 217 | 1233
4156054 |  | HELIX V 616-1/16/E/KS/400-50 | 2458 | 60 | 82 | 243 | 217 | 1247
4156037 |  | HELIX V 607-1/25/E/KS/400-50 | 1622 | 38 | 46 | 274 | 212 | 886
4156039 |  | HELIX V 608-1/25/E/KS/400-50 | 1826 | 39 | 47 | 274 | 212 | 923
4156041 |  | HELIX V 609-1/25/E/KS/400-50 | 1871 | 42 | 51 | 274 | 212 | 961
4156043 |  | HELIX V 610-1/25/E/KS/400-50 | 1921 | 43 | 51 | 274 | 212 | 998
4156045 |  | HELIX V 611-1/25/E/KS/400-50 | 1966 | 44 | 66 | 274 | 212 | 1073
4156047 |  | HELIX V 612-1/25/E/KS/400-50 | 2062 | 53 | 75 | 266 | 217 | 1108
4156049 |  | HELIX V 613-1/25/E/KS/400-50 | 2175 | 54 | 76 | 266 | 217 | 1183
4156051 |  | HELIX V 614-1/25/E/KS/400-50 | 2287 | 54 | 76 | 266 | 217 | 1183
4156053 |  | HELIX V 615-1/25/E/KS/400-50 | 2381 | 56 | 78 | 266 | 217 | 1258
4156055 |  | HELIX V 616-1/25/E/KS/400-50 | 2576 | 62 | 84 | 266 | 217 | 1272
4156056 |  | HELIX V 618-1/25/E/KS/400-50 | 2553 | 64 | 86 | 266 | 217 | 1347
4156057 |  | HELIX V 620-1/25/E/KS/400-50 | 2648 | 65 | 115 | 266 | 217 | 1422
4156058 |  | HELIX V 621-1/25/E/KS/400-50 | 3030 | 73 | 123 | 285 | 220 | 1527
4156059 |  | HELIX V 623-1/25/E/KS/400-50 | 3305 | 74 | 124 | 285 | 220 | 1602
4156060 |  | HELIX V 625-1/25/E/KS/400-50 | 3877 | 75 | 125 | 285 | 220 | 1677
4156061 |  | HELIX V 627-1/25/E/KS/400-50 | 4058 | 78 | 128 | 285 | 220 | 1752
4156062 |  | HELIX V 601-2/25/V/KS/400-50 | 1205 | 24 | 27 | 250 | 212 | 645
4156063 |  | HELIX V 602-2/25/V/KS/400-50 | 1250 | 25 | 29 | 250 | 212 | 645
4156064 |  | HELIX V 603-2/25/V/KS/400-50 | 1366 | 26 | 32 | 250 | 212 | 683
4156065 |  | HELIX V 604-2/25/V/KS/400-50 | 1449 | 29 | 35 | 252 | 212 | 740
4156066 |  | HELIX V 605-2/25/V/KS/400-50 | 1507 | 31 | 37 | 252 | 212 | 778
4156067 |  | HELIX V 606-2/25/V/KS/400-50 | 1646 | 32 | 38 | 252 | 212 | 815
4156068 |  | HELIX V 607-2/25/V/KS/400-50 | 1792 | 38 | 46 | 274 | 212 | 886
4156069 |  | HELIX V 608-2/25/V/KS/400-50 | 1908 | 39 | 47 | 274 | 212 | 923
4156070 |  | HELIX V 609-2/25/V/KS/400-50 | 2086 | 42 | 51 | 274 | 212 | 961
4156071 |  | HELIX V 610-2/25/V/KS/400-50 | 2230 | 43 | 51 | 274 | 212 | 998
4156072 |  | HELIX V 611-2/25/V/KS/400-50 | 2365 | 44 | 66 | 274 | 212 | 1073
4156073 |  | HELIX V 612-2/25/V/KS/400-50 | 2460 | 53 | 75 | 266 | 217 | 1108
4156074 |  | HELIX V 613-2/25/V/KS/400-50 | 2600 | 54 | 76 | 266 | 217 | 1183
4156075 |  | HELIX V 614-2/25/V/KS/400-50 | 2619 | 54 | 76 | 266 | 217 | 1183
4156076 |  | HELIX V 615-2/25/V/KS/400-50 | 2904 | 56 | 78 | 266 | 217 | 1258
4156077 |  | HELIX V 616-2/25/V/KS/400-50 | 2947 | 62 | 84 | 266 | 217 | 1272
4156078 |  | HELIX V 618-2/25/V/KS/400-50 | 3068 | 64 | 86 | 266 | 217 | 1347
4156079 |  | HELIX V 620-2/25/V/KS/400-50 | 3219 | 65 | 115 | 266 | 217 | 1422
4156080 |  | HELIX V 621-2/25/V/KS/400-50 | 3564 | 73 | 123 | 285 | 220 | 1527
4156081 |  | HELIX V 623-2/25/V/KS/400-50 | 3798 | 74 | 124 | 285 | 220 | 1602
4156082 |  | HELIX V 625-2/25/V/KS/400-50 | 4156 | 75 | 125 | 285 | 220 | 1677
4156083 |  | HELIX V 627-2/25/V/KS/400-50 | 4154 | 78 | 128 | 285 | 220 | 1752
4201281 | 4162663 | HELIX V 1002-1/16/E/S/400-50 | 1156 | 29 | 25.7 | 251 | 252 | 611
4201284 | 4162664 | HELIX V 1003-1/16/E/S/400-50 | 1240 | 31 | 27.7 | 251 | 252 | 649
4201287 | 4162665 | HELIX V 1004-1/16/E/S/400-50 | 1390 | 37 | 36.7 | 273 | 252 | 719
4201290 | 4162666 | HELIX V 1005-1/16/E/S/400-50 | 1424 | 40 | 39.7 | 273 | 252 | 757
4201293 | 4162667 | HELIX V 1006-1/16/E/S/400-50 | 1501 | 41 | 40.7 | 273 | 252 | 794
4201296 | 4162668 | HELIX V 1007-1/16/E/S/400-50 | 1920 | 50 | 49.7 | 294 | 252 | 867
4201299 | 4162669 | HELIX V 1008-1/16/E/S/400-50 | 2008 | 51 | 50.7 | 294 | 252 | 904
4201302 | 4162670 | HELIX V 1009-1/16/E/S/400-50 | 2177 | 58 | 57.7 | 299 | 252 | 956
4201304 | 4162671 | HELIX V 1010-1/16/E/S/400-50 | 2284 | 59 | 58.7 | 299 | 252 | 993
4201306 | 4162672 | HELIX V 1011-1/16/E/S/400-50 | 2449 | 60 | 75.7 | 299 | 252 | 1068
4201308 | 4162673 | HELIX V 1012-1/16/E/S/400-50 | 2810 | 67 | 82.7 | 284 | 252 | 1098
4201310 | 4162674 | HELIX V 1013-1/16/E/S/400-50 | 3232 | 68 | 83.7 | 284 | 252 | 1173
4150540 |  | HELIX V 1001-1/16/E/KS/400-50 | 1193 | 27 | 30 | 248 | 252 | 641
4150541 |  | HELIX V 1002-1/16/E/KS/400-50 | 1218 | 29 | 32 | 248 | 252 | 661
4150542 |  | HELIX V 1003-1/16/E/KS/400-50 | 1306 | 31 | 37 | 248 | 252 | 699
4150543 |  | HELIX V 1004-1/16/E/KS/400-50 | 1463 | 37 | 43 | 273 | 248 | 769
4150544 |  | HELIX V 1005-1/16/E/KS/400-50 | 1648 | 40 | 46 | 273 | 252 | 807
4150546 |  | HELIX V 1006-1/16/E/KS/400-50 | 1742 | 41 | 47 | 1000 | 400 | 844
4150548 |  | HELIX V 1007-1/16/E/KS/400-50 | 2021 | 50 | 56 | 265 | 252 | 917
4150550 |  | HELIX V 1008-1/16/E/KS/400-50 | 2113 | 51 | 57 | 265 | 252 | 954
4150552 |  | HELIX V 1009-1/16/E/KS/400-50 | 2291 | 58 | 77 | 1200 | 400 | 1006
4150554 |  | HELIX V 1010-1/16/E/KS/400-50 | 2403 | 59 | 81 | 265 | 252 | 1043
4150556 |  | HELIX V 1011-1/16/E/KS/400-50 | 2578 | 60 | 82 | 265 | 252 | 1118
4150558 |  | HELIX V 1012-1/16/E/KS/400-50 | 2958 | 67 | 89 | 284 | 252 | 1148
4150560 |  | HELIX V 1013-1/16/E/KS/400-50 | 3402 | 68 | 90 | 284 | 252 | 1223
4150545 |  | HELIX V 1005-1/25/E/KS/400-50 | 1861 | 40 | 46 | 277 | 252 | 807
4150547 |  | HELIX V 1006-1/25/E/KS/400-50 | 1960 | 41 | 47 | 288 | 252 | 844
4150549 |  | HELIX V 1007-1/25/E/KS/400-50 | 2250 | 50 | 56 | 280 | 252 | 917
4150551 |  | HELIX V 1008-1/25/E/KS/400-50 | 2348 | 51 | 57 | 280 | 252 | 954
4150553 |  | HELIX V 1009-1/25/E/KS/400-50 | 2534 | 58 | 77 | 280 | 252 | 1006
4150555 |  | HELIX V 1010-1/25/E/KS/400-50 | 2652 | 59 | 81 | 280 | 252 | 1043
4150557 |  | HELIX V 1011-1/25/E/KS/400-50 | 2834 | 60 | 82 | 280 | 252 | 1118
4150559 |  | HELIX V 1012-1/25/E/KS/400-50 | 3149 | 67 | 89 | 299 | 252 | 1148
4150561 |  | HELIX V 1013-1/25/E/KS/400-50 | 3208 | 68 | 90 | 299 | 252 | 1223
4150563 |  | HELIX V 1015-1/25/E/KS/400-50 | 3409 | 70 | 92 | 299 | 252 | 1298
4150565 |  | HELIX V 1017-1/25/E/KS/400-50 | 3930 | 73.4 | 123.4 | 321 | 279 | 1507
4150567 |  | HELIX V 1019-1/25/E/KS/400-50 | 4160 | 75.2 | 125 | 321 | 279 | 1582
4150569 |  | HELIX V 1021-1/25/E/KS/400-50 | 4488 | 77 | 127 | 321 | 279 | 1657
4150572 |  | HELIX V 1001-2/25/V/KS/400-50 | 1626 | 27 | 30 | 277 | 252 | 641
4150573 |  | HELIX V 1002-2/25/V/KS/400-50 | 1664 | 29 | 32 | 252 | 252 | 661
4150574 |  | HELIX V 1003-2/25/V/KS/400-50 | 1766 | 31 | 37 | 277 | 252 | 699
4150575 |  | HELIX V 1004-2/25/V/KS/400-50 | 1995 | 37 | 43 | 277 | 252 | 769
4150576 |  | HELIX V 1005-2/25/V/KS/400-50 | 2234 | 40 | 46 | 277 | 252 | 807
4150577 |  | HELIX V 1006-2/25/V/KS/400-50 | 2420 | 41 | 47 | 288 | 252 | 844
4150580 |  | HELIX V 1007-2/25/V/KS/400-50 | 2704 | 50 | 56 | 280 | 252 | 917
4150581 |  | HELIX V 1008-2/25/V/KS/400-50 | 2848 | 51 | 57 | 280 | 252 | 954
4150582 |  | HELIX V 1009-2/25/V/KS/400-50 | 2998 | 58 | 77 | 280 | 252 | 1006
4150583 |  | HELIX V 1010-2/25/V/KS/400-50 | 3147 | 59 | 81 | 280 | 252 | 1043
4150584 |  | HELIX V 1011-2/25/V/KS/400-50 | 3242 | 60 | 82 | 280 | 252 | 1118
4150585 |  | HELIX V 1012-2/25/V/KS/400-50 | 3564 | 67 | 89 | 299 | 252 | 1148
4150586 |  | HELIX V 1013-2/25/V/KS/400-50 | 3941 | 68 | 90 | 299 | 252 | 1223
4150588 |  | HELIX V 1015-2/25/V/KS/400-50 | 4331 | 70 | 92 | 299 | 252 | 1298
4150590 |  | HELIX V 1017-2/25/V/KS/400-50 | 4547 | 73.4 | 123.4 | 321 | 279 | 1552
4150592 |  | HELIX V 1019-2/25/V/KS/400-50 | 4812 | 75.2 | 125 | 321 | 279 | 1627
4150594 |  | HELIX V 1021-2/25/V/KS/400-50 | 5123 | 77 | 127 | 321 | 279 | 1702
4150596 |  | HELIX V 1023-2/25/V/KS/400-50 | 5442 | 131.3 | 181.3 | 321 | 279 | 1777
4201313 | 4190730 | HELIX V 1602-1/16/E/S/400-50 | 1344 | 38 | 37.7 | 273 | 252 | 678
4201316 | 4190731 | HELIX V 1603-1/16/E/S/400-50 | 1410 | 41 | 40.7 | 273 | 252 | 728
4201321 | 4190732 | HELIX V 1604-1/16/E/S/400-50 | 1696 | 50 | 49.7 | 294 | 252 | 813
4201325 | 4190733 | HELIX V 1605-1/16/E/S/400-50 | 1824 | 57 | 56.7 | 299 | 252 | 877
4201328 | 4190734 | HELIX V 1606-1/16/E/S/400-50 | 2066 | 58 | 57.7 | 299 | 252 | 927
4201331 | 4190735 | HELIX V 1607-1/16/E/S/400-50 | 2376 | 66 | 78.7 | 284 | 252 | 1007
4201334 | 4190736 | HELIX V 1608-1/16/E/S/400-50 | 2500 | 67 | 79.7 | 284 | 252 | 1057
4141144 |  | HELIX V 1601-1/16/E/KS/400-50 | 1253 | 32 | 38 | 696 | 252 | 696
4141145 |  | HELIX V 1602-1/16/E/KS/400-50 | 1558 | 38 | 44 | 729 | 252 | 729
4141146 |  | HELIX V 1603-1/16/E/KS/400-50 | 1636 | 41 | 47 | 779 | 252 | 779
4141147 |  | HELIX V 1604-1/16/E/KS/400-50 | 1730 | 50 | 56 | 864 | 252 | 864
4141148 |  | HELIX V 1605-1/16/E/KS/400-50 | 1897 | 57 | 66 | 958 | 252 | 928
4141150 |  | HELIX V 1606-1/16/E/KS/400-50 | 2177 | 58 | 77 | 1008 | 252 | 978
4141152 |  | HELIX V 1607-1/16/E/KS/400-50 | 2421 | 66 | 85 | 1047 | 252 | 1058
4141154 |  | HELIX V 1608-1/16/E/KS/400-50 | 2701 | 67 | 89 | 1097 | 252 | 1108
4141176 | 4141156 | HELIX V 1609-1/16/E/KS/400-50 | 3137 | 70 | 92 | 248 | 252 | 1337
4182514 |  | HELIX V 1609-1/16/E/KS/400-50-FF240 | 3085 | 78 | 100 | 248 | 252 | 1292
4141177 | 4141158 | HELIX V 1610-1/16/E/KS/400-50 | 3246 | 72 | 94 | 248 | 252 | 1487
4182515 |  | HELIX V 1610-1/16/E/KS/400-50-FF240 | 3158 | 80 | 102 | 248 | 252 | 1442
4141178 | 4141160 | HELIX V 1611-1/16/E/KS/400-50 | 3606 | 73 | 95 | 248 | 252 | 1487
4182516 |  | HELIX V 1611-1/16/E/KS/400-50-FF240 | 3560 | 81 | 103 | 248 | 252 | 1442
4141149 |  | HELIX V 1605-1/25/E/KS/400-50 | 1956 | 57 | 66 | 958 | 252 | 928
4141151 |  | HELIX V 1606-1/25/E/KS/400-50 | 2236 | 58 | 77 | 1008 | 252 | 978
4141153 |  | HELIX V 1607-1/25/E/KS/400-50 | 2480 | 66 | 85 | 1047 | 252 | 1058
4141155 |  | HELIX V 1608-1/25/E/KS/400-50 | 2760 | 67 | 89 | 1097 | 252 | 1108
4141157 |  | HELIX V 1609-1/25/E/KS/400-50 | 3196 | 70 | 92 | 1337 | 252 | 1337
4141159 |  | HELIX V 1610-1/25/E/KS/400-50 | 3305 | 72 | 94 | 1487 | 252 | 1487
4141161 |  | HELIX V 1611-1/25/E/KS/400-50 | 3665 | 73 | 95 | 1487 | 252 | 1487
4141162 |  | HELIX V 1612-1/25/E/KS/400-50 | 4600 | 123.5 | 173.5 | 1487 | 252 | 1487
4141163 |  | HELIX V 1613-1/25/E/KS/400-50 | 4750 | 126.5 | 176.5 | 1637 | 252 | 1637
4141166 |  | HELIX V 1616-1/25/E/KS/400-50 | 4882 | 124.5 | 174.5 | 1897 | 252 | 1858
4150660 |  | HELIX V 1601-2/25/V/KS/400-50 | 1406 | 32 | 38 | 965 | 375 | 696
4150661 |  | HELIX V 1602-2/25/V/KS/400-50 | 1711 | 38 | 44 | 965 | 375 | 729
4150662 |  | HELIX V 1603-2/25/V/KS/400-50 | 1789 | 41 | 47 | 965 | 375 | 779
4150663 |  | HELIX V 1604-2/25/V/KS/400-50 | 1883 | 47 | 52 | 965 | 375 | 864
4150664 |  | HELIX V 1605-2/25/V/KS/400-50 | 2015 | 57 | 66 | 1165 | 375 | 928
4150665 |  | HELIX V 1606-2/25/V/KS/400-50 | 2295 | 58 | 77 | 1216 | 465 | 978
4150666 |  | HELIX V 1607-2/25/V/KS/400-50 | 2539 | 66 | 85 | 1216 | 465 | 1058
4150667 |  | HELIX V 1608-2/25/V/KS/400-50 | 2819 | 67 | 89 | 1616 | 465 | 1108
4150668 |  | HELIX V 1609-2/25/V/KS/400-50 | 3255 | 70 | 92 | 1616 | 465 | 1337
4150669 |  | HELIX V 1610-2/25/V/KS/400-50 | 3364 | 72 | 94 | 1616 | 465 | 1487
4150670 |  | HELIX V 1611-2/25/V/KS/400-50 | 3724 | 73 | 95 | 1616 | 465 | 1487
4150671 |  | HELIX V 1612-2/25/V/KS/400-50 | 4659 | 123.5 | 173.5 | 2010 | 630 | 1487
4150672 |  | HELIX V 1613-2/25/V/KS/400-50 | 4809 | 126.5 | 176.5 | 2010 | 630 | 1637
4150673 |  | HELIX V 1616-2/25/V/KS/400-50 | 4941 | 124.5 | 174.5 | 2200 | 830 | 1858
4198455 |  | HELIX V 2201-1/16/E/KS/400-50 | 2190 | 57 | 71 | 300 | 296 | 755
4198456 |  | HELIX V 2202-1/16/E/KS/400-50 | 2330 | 65 | 79 | 300 | 296 | 790
4198457 |  | HELIX V 2203-1/16/E/KS/400-50 | 2405 | 74 | 93 | 300 | 296 | 854
4198458 |  | HELIX V 2204-1/16/E/KS/400-50 | 2984 | 80 | 99 | 300 | 296 | 933
4198459 |  | HELIX V 2205-1/16/E/KS/400-50 | 3391 | 110 | 132 | 300 | 296 | 1114
4198460 |  | HELIX V 2206-1/16/E/KS/400-50 | 3527 | 112 | 134 | 300 | 296 | 1164
4198461 |  | HELIX V 2207-1/16/E/KS/400-50 | 4028 | 114 | 136 | 300 | 296 | 1260
4198462 |  | HELIX V 2208-1/16/E/KS/400-50 | 4886 | 119 | 141 | 300 | 296 | 1310
4198463 |  | HELIX V 2208-1/25/E/KS/400-50 | 4945 | 119 | 141 | 300 | 296 | 1310
4198464 |  | HELIX V 2209-1/25/E/KS/400-50 | 4990 | 121 | 143 | 300 | 296 | 1360
4198465 |  | HELIX V 2210-1/25/E/KS/400-50 | 5356 | 181 | 231 | 300 | 296 | 1510
4198466 |  | HELIX V 2211-1/25/E/KS/400-50 | 5863 | 183 | 233 | 300 | 296 | 1560
4198467 |  | HELIX V 2212-1/25/E/KS/400-50 | 6154 | 185 | 235 | 300 | 296 | 1610
4198468 |  | HELIX V 2213-1/25/E/KS/400-50 | 6576 | 198 | 248 | 300 | 296 | 1660
4139774 |  | HELIX V 2201-2/16/V/KS/400-50 | 2308 | 60 | 74 | 300 | 296 | 808
4139775 |  | HELIX V 2202-2/16/V/KS/400-50 | 2448 | 74 | 88 | 300 | 296 | 843
4139776 |  | HELIX V 2203-2/16/V/KS/400-50 | 2523 | 81 | 100 | 300 | 296 | 907
4139777 |  | HELIX V 2204-2/16/V/KS/400-50 | 3102 | 87 | 109 | 300 | 296 | 986
4139779 |  | HELIX V 2205-2/16/V/KS/400-50 | 3509 | 102 | 124 | 300 | 296 | 1212
4139781 |  | HELIX V 2206-2/16/V/KS/400-50 | 3645 | 104 | 126 | 300 | 296 | 1262
4139783 |  | HELIX V 2207-2/16/V/KS/400-50 | 4146 | 121.5 | 143.5 | 300 | 296 | 1312
4139785 |  | HELIX V 2208-2/16/V/KS/400-50 | 5004 | 139.5 | 161.5 | 300 | 296 | 1433
4139778 |  | HELIX V 2204-2/25/V/KS/400-50 | 3161 | 87 | 109 | 300 | 296 | 986
4139780 |  | HELIX V 2205-2/25/V/KS/400-50 | 3568 | 102 | 124 | 300 | 296 | 1212
4139782 |  | HELIX V 2206-2/25/V/KS/400-50 | 3704 | 104 | 126 | 300 | 296 | 1262
4139784 |  | HELIX V 2207-2/25/V/KS/400-50 | 4205 | 121.5 | 143.5 | 300 | 296 | 1312
4139786 |  | HELIX V 2208-2/25/V/KS/400-50 | 5063 | 139.5 | 161.5 | 300 | 296 | 1433
4139787 |  | HELIX V 2209-2/25/V/KS/400-50 | 5108 | 141.5 | 163.5 | 300 | 296 | 1483
4139788 |  | HELIX V 2210-2/25/V/KS/400-50 | 5474 | 188 | 238 | 300 | 296 | 1573
4139789 |  | HELIX V 2211-2/25/V/KS/400-50 | 5981 | 190 | 240 | 300 | 296 | 1623
4139790 |  | HELIX V 2212-2/25/V/KS/400-50 | 6272 | 192 | 242 | 300 | 296 | 1673
4139791 |  | HELIX V 2213-2/25/V/KS/400-50 | 6694 | 205 | 255 | 300 | 296 | 1723
4165819 |  | HELIX V 2214-2/30/V/KS/400-50 | 6892 | 209 | 259 | 300 | 296 | 1773
4165822 |  | HELIX V 2215-2/30/V/KS/400-50 | 7679 | 212 | 262 | 300 | 296 | 1823
4165825 |  | HELIX V 2216-2/30/V/KS/400-50 | 8537 | 215 | 265 | 300 | 296 | 1872
4198469 |  | HELIX V 3601/1-1/16/E/KS/400-50 | 2022 | 64 | 78 | 320 | 296 | 723
4198470 |  | HELIX V 3601-1/16/E/KS/400-50 | 2225 | 73 | 87 | 320 | 296 | 758
4198471 |  | HELIX V 3602/2-1/16/E/KS/400-50 | 2625 | 82 | 101 | 320 | 296 | 839
4198472 |  | HELIX V 3602/1-1/16/E/KS/400-50 | 3306 | 85 | 104 | 320 | 296 | 868
4198473 |  | HELIX V 3602-1/16/E/KS/400-50 | 3410 | 85 | 104 | 320 | 296 | 868
4198474 |  | HELIX V 3603/2-1/16/E/KS/400-50 | 3883 | 121 | 143 | 320 | 296 | 1066
4198475 |  | HELIX V 3603/1-1/16/E/KS/400-50 | 4215 | 121 | 143 | 320 | 296 | 1066
4198476 |  | HELIX V 3603-1/16/E/KS/400-50 | 4379 | 121 | 143 | 320 | 296 | 1112
4198477 |  | HELIX V 3604/2-1/16/E/KS/400-50 | 4642 | 127 | 149 | 320 | 296 | 1178
4198478 |  | HELIX V 3604-1/16/E/KS/400-50 | 4802 | 127 | 149 | 320 | 296 | 1178
4198479 |  | HELIX V 3605/2-1/16/E/KS/400-50 | 5437 | 188 | 210 | 320 | 296 | 1345
4198480 |  | HELIX V 3605-1/16/E/KS/400-50 | 5738 | 188 | 210 | 320 | 296 | 1345
4198481 |  | HELIX V 3606/2-1/16/E/KS/400-50 | 6243 | 190 | 212 | 320 | 296 | 1412
4198483 |  | HELIX V 3606-1/16/E/KS/400-50 | 7295 | 201 | 223 | 320 | 296 | 1412
4198482 |  | HELIX V 3606/2-1/25/E/KS/400-50 | 6302 | 190 | 212 | 320 | 296 | 1412
4198484 |  | HELIX V 3606-1/25/E/KS/400-50 | 7354 | 201 | 223 | 320 | 296 | 1412
4198485 |  | HELIX V 3607/2-1/25/E/KS/400-50 | 7971 | 203 | 253 | 320 | 296 | 1478
4198486 |  | HELIX V 3607-1/25/E/KS/400-50 | 8387 | 203 | 253 | 320 | 296 | 1478
4198487 |  | HELIX V 3608/2-1/25/E/KS/400-50 | 8932 | 206 | 256 | 320 | 296 | 1545
4198488 |  | HELIX V 3608-1/25/E/KS/400-50 | 8932 | 206 | 256 | 320 | 296 | 1545
4198489 |  | HELIX V 3609/2-1/25/E/KS/400-50 | 9690 | 281 | 331 | 320 | 296 | 1701
4198490 |  | HELIX V 3609-1/25/E/KS/400-50 | 10316 | 281 | 331 | 320 | 296 | 1701
4198491 |  | HELIX V 3610/2-1/25/E/KS/400-50 | 11044 | 284 | 334 | 320 | 296 | 1767
4150744 |  | HELIX V 3601/1-2/16/V/KS/400-50 | 2176 | 71 | 85 | 320 | 296 | 789
4150745 |  | HELIX V 3601-2/16/V/KS/400-50 | 2379 | 82 | 96 | 320 | 296 | 824
4150746 |  | HELIX V 3602/2-2/16/V/KS/400-50 | 2779 | 90 | 109 | 320 | 296 | 905
4150747 |  | HELIX V 3602/1-2/16/V/KS/400-50 | 3459 | 95 | 114 | 320 | 296 | 934
4150748 |  | HELIX V 3602-2/16/V/KS/400-50 | 3563 | 95 | 114 | 320 | 296 | 934
4150749 |  | HELIX V 3603/2-2/16/V/KS/400-50 | 4036 | 113 | 135 | 320 | 296 | 1177
4150751 |  | HELIX V 3603/1-2/16/V/KS/400-50 | 4368 | 113 | 135 | 320 | 296 | 1177
4150753 |  | HELIX V 3603-2/16/V/KS/400-50 | 4532 | 128.5 | 150.5 | 320 | 296 | 1177
4150755 |  | HELIX V 3604/2-2/16/V/KS/400-50 | 4795 | 148.5 | 170.5 | 320 | 296 | 1314
4150757 |  | HELIX V 3604-2/16/V/KS/400-50 | 4956 | 148.5 | 170.5 | 320 | 296 | 1314
4150759 |  | HELIX V 3605/2-2/16/V/KS/400-50 | 5590 | 202 | 224 | 320 | 296 | 1421
4150761 |  | HELIX V 3605-2/16/V/KS/400-50 | 5891 | 202 | 224 | 320 | 296 | 1421
4150763 |  | HELIX V 3606/2-2/16/V/KS/400-50 | 6396 | 206 | 256 | 320 | 296 | 1488
4150765 |  | HELIX V 3606-2/16/V/KS/400-50 | 7449 | 210 | 260 | 320 | 296 | 1488
4150750 |  | HELIX V 3603/2-2/25/V/KS/400-50 | 4060 | 113 | 135 | 320 | 296 | 1177
4150752 |  | HELIX V 3603/1-2/25/V/KS/400-50 | 4392 | 113 | 135 | 320 | 296 | 1177
4150754 |  | HELIX V 3603-2/25/V/KS/400-50 | 4556 | 128.5 | 150.5 | 320 | 296 | 1177
4150756 |  | HELIX V 3604/2-2/25/V/KS/400-50 | 4819 | 148.5 | 170.5 | 320 | 296 | 1314
4150758 |  | HELIX V 3604-2/25/V/KS/400-50 | 4979 | 148.5 | 170.5 | 320 | 296 | 1314
4150760 |  | HELIX V 3605/2-2/25/V/KS/400-50 | 5614 | 202 | 224 | 320 | 296 | 1421
4150762 |  | HELIX V 3605-2/25/V/KS/400-50 | 5915 | 202 | 224 | 320 | 296 | 1421
4150764 |  | HELIX V 3606/2-2/25/V/KS/400-50 | 6420 | 206 | 256 | 320 | 296 | 1488
4150766 |  | HELIX V 3606-2/25/V/KS/400-50 | 7472 | 210 | 260 | 320 | 296 | 1488
4150767 |  | HELIX V 3607/2-2/25/V/KS/400-50 | 8089 | 213 | 263 | 320 | 296 | 1554
4150768 |  | HELIX V 3607-2/25/V/KS/400-50 | 8505 | 212 | 262 | 320 | 296 | 1554
4150769 |  | HELIX V 3608/2-2/25/V/KS/400-50 | 9050 | 215 | 265 | 320 | 296 | 1621
4150770 |  | HELIX V 3608-2/25/V/KS/400-50 | 9050 | 215 | 265 | 320 | 296 | 1621
4150771 |  | HELIX V 3609/2-2/25/V/KS/400-50 | 9808 | 289.2 | 339.2 | 320 | 296 | 1767
4150772 |  | HELIX V 3609-2/25/V/KS/400-50 | 10434 | 289.2 | 339.2 | 320 | 296 | 1767
4150773 |  | HELIX V 3610/2-2/25/V/KS/400-50 | 11779 | 292.2 | 342.2 | 320 | 296 | 1833
4165832 |  | HELIX V 3610-2/30/V/KS/400-50 | 11162 | 294.2 | 344.2 | 320 | 296 | 1833
4165835 |  | HELIX V 3611/2-2/30/V/KS/400-50 | 11832 | 298.2 | 348.2 | 320 | 296 | 1900
4165838 |  | HELIX V 3611-2/30/V/KS/400-50 | 12536 | 299.2 | 349.2 | 320 | 296 | 1900
4198492 |  | HELIX V 5201/1-1/16/E/KS/400-50 | 2272 | 84 | 98 | 365 | 296 | 792
4198493 |  | HELIX V 5201-1/16/E/KS/400-50 | 2569 | 91 | 105 | 365 | 296 | 806
4198494 |  | HELIX V 5202/2-1/16/E/KS/400-50 | 3508 | 95 | 114 | 365 | 296 | 936
4198495 |  | HELIX V 5202-1/16/E/KS/400-50 | 3797 | 127 | 149 | 365 | 296 | 1066
4198496 |  | HELIX V 5203/2-1/16/E/KS/400-50 | 4807 | 132 | 154 | 365 | 296 | 1212
4198497 |  | HELIX V 5203-1/16/E/KS/400-50 | 5089 | 132 | 154 | 365 | 296 | 1212
4198498 |  | HELIX V 5204/2-1/16/E/KS/400-50 | 6282 | 197 | 219 | 365 | 296 | 1412
4198499 |  | HELIX V 5204-1/16/E/KS/400-50 | 6624 | 197 | 219 | 365 | 296 | 1412
4198500 |  | HELIX V 5205/2-1/16/E/KS/400-50 | 7624 | 211 | 261 | 365 | 296 | 1512
4198501 |  | HELIX V 5205-1/16/E/KS/400-50 | 7987 | 211 | 261 | 365 | 296 | 1512
4198503 |  | HELIX V 5206/2-1/16/E/KS/400-50 | 9742 | 213 | 263 | 365 | 296 | 1612
4198502 |  | HELIX V 5205-1/25/E/KS/400-50 | 7683 | 211 | 261 | 365 | 296 | 1512
4198504 |  | HELIX V 5206/2-1/25/E/KS/400-50 | 9801 | 213 | 263 | 365 | 296 | 1612
4198505 |  | HELIX V 5206-1/25/E/KS/400-50 | 9801 | 213 | 263 | 365 | 296 | 1612
4198506 |  | HELIX V 5207/2-1/25/E/KS/400-50 | 9931 | 291 | 341 | 365 | 296 | 1801
4198507 |  | HELIX V 5207-1/25/E/KS/400-50 | 10311 | 291 | 341 | 365 | 296 | 1801
4198508 |  | HELIX V 5208/2-1/25/E/KS/400-50 | 10311 | 295 | 345 | 365 | 296 | 1901
4198509 |  | HELIX V 5208-1/25/E/KS/400-50 | 10621 | 295 | 345 | 365 | 296 | 1901
4198510 |  | HELIX V 5209/2-1/25/E/KS/400-50 | 10621 | 301 | 351 | 365 | 296 | 2088
4150900 |  | HELIX V 5201/1-2/16/V/KS/400-50 | 4134 | 94 | 108 | 365 | 296 | 859
4150901 |  | HELIX V 5201-2/16/V/KS/400-50 | 4164 | 98 | 112 | 365 | 296 | 873
4150902 |  | HELIX V 5202/2-2/16/V/KS/400-50 | 4660 | 108 | 130 | 365 | 296 | 1003
4150903 |  | HELIX V 5202-2/16/V/KS/400-50 | 5012 | 122 | 144 | 365 | 296 | 1178
4150904 |  | HELIX V 5203/2-2/16/V/KS/400-50 | 5386 | 159.5 | 181.5 | 365 | 296 | 1349
4150905 |  | HELIX V 5203-2/16/V/KS/400-50 | 5679 | 159.5 | 181.5 | 365 | 296 | 1349
4150906 |  | HELIX V 5204/2-2/16/V/KS/400-50 | 6400 | 214 | 264 | 365 | 296 | 1489
4150907 |  | HELIX V 5204-2/16/V/KS/400-50 | 6742 | 214 | 264 | 365 | 296 | 1489
4150908 |  | HELIX V 5205/2-2/16/V/KS/400-50 | 7742 | 225 | 275 | 365 | 296 | 1589
4150909 |  | HELIX V 5205-2/16/V/KS/400-50 | 8105 | 225 | 275 | 365 | 296 | 1589
4150916 |  | HELIX V 5206/2-2/16/V/KS/400-50 | 9860 | 225 | 275 | 365 | 296 | 1689
4150910 |  | HELIX V 5203/2-2/25/V/KS/400-50 | 4984 | 159.5 | 181.5 | 365 | 296 | 1349
4150911 |  | HELIX V 5203-2/25/V/KS/400-50 | 5266 | 159.5 | 181.5 | 365 | 296 | 1349
4150912 |  | HELIX V 5204/2-2/25/V/KS/400-50 | 6459 | 214 | 264 | 365 | 296 | 1489
4150913 |  | HELIX V 5204-2/25/V/KS/400-50 | 6801 | 214 | 264 | 365 | 296 | 1489
4150914 |  | HELIX V 5205/2-2/25/V/KS/400-50 | 7801 | 225 | 275 | 365 | 296 | 1589
4150915 |  | HELIX V 5205-2/25/V/KS/400-50 | 8164 | 225 | 275 | 365 | 296 | 1589
4150917 |  | HELIX V 5206/2-2/25/V/KS/400-50 | 9919 | 225 | 275 | 365 | 296 | 1689
4150918 |  | HELIX V 5206-2/25/V/KS/400-50 | 10049 | 225 | 275 | 365 | 296 | 1689
4150919 |  | HELIX V 5207/2-2/25/V/KS/400-50 | 10429 | 300.2 | 350.2 | 365 | 296 | 1868
4150920 |  | HELIX V 5207-2/25/V/KS/400-50 | 10429 | 300.2 | 350.2 | 365 | 296 | 1868
4150921 |  | HELIX V 5208/2-2/25/V/KS/400-50 | 10739 | 304.2 | 354.2 | 365 | 296 | 1968
4150922 |  | HELIX V 5208-2/25/V/KS/400-50 | 10739 | 304.2 | 354.2 | 365 | 296 | 1968
4150923 |  | HELIX V 5209/2-2/25/V/KS/400-50 | 12494 | 310.2 | 360.2 | 365 | 296 | 1068
4165847 |  | HELIX V 5209-2/30/V/KS/400-50 | 13119 | 312.2 | 362.2 | 365 | 296 | 2068
4165850 |  | HELIX V 5210/2-2/30/V/KS/400-50 | 14008 | 318.2 | 368.2 | 365 | 296 | 2168
4165853 |  | HELIX V 5210-2/30/V/KS/400-50 | 14949 | 318.2 | 368.2 | 365 | 296 | 2168
4201016 |  | HELIX FIRST V 202-5/16/E/S/400-50 | 858 | 23 | 26 | 204 | 212 | 513
4201018 |  | HELIX FIRST V 202-5/25/E/S/400-50 | 858 | 24 | 27 | 250 | 212 | 536
4201019 |  | HELIX FIRST V 203-5/16/E/S/400-50 | 916 | 23 | 27 | 204 | 212 | 538
4201021 |  | HELIX FIRST V 203-5/25/E/S/400-50 | 916 | 24 | 28 | 250 | 212 | 561
4201022 |  | HELIX FIRST V 204-5/16/E/S/400-50 | 954 | 24 | 27 | 204 | 212 | 563
4201024 |  | HELIX FIRST V 204-5/25/E/S/400-50 | 954 | 25 | 28 | 250 | 212 | 586
4201025 |  | HELIX FIRST V 205-5/16/E/S/400-50 | 1002 | 26 | 32 | 204 | 212 | 588
4201027 |  | HELIX FIRST V 205-5/25/E/S/400-50 | 1002 | 27 | 33 | 250 | 212 | 611
4201028 |  | HELIX FIRST V 206-5/16/E/S/400-50 | 1085 | 26 | 32 | 204 | 212 | 613
4201030 |  | HELIX FIRST V 206-5/25/E/S/400-50 | 1085 | 27 | 33 | 250 | 212 | 636
4201031 |  | HELIX FIRST V 207-5/16/E/S/400-50 | 1140 | 27 | 33 | 204 | 212 | 638
4201033 |  | HELIX FIRST V 207-5/25/E/S/400-50 | 1140 | 28 | 34 | 250 | 212 | 661
4201034 |  | HELIX FIRST V 208-5/16/E/S/400-50 | 1248 | 29 | 35 | 204 | 212 | 693
4201036 |  | HELIX FIRST V 208-5/25/E/S/400-50 | 1248 | 31 | 37 | 250 | 212 | 716
4201037 |  | HELIX FIRST V 209-5/16/E/S/400-50 | 1305 | 29 | 35 | 204 | 212 | 718
4201039 |  | HELIX FIRST V 209-5/25/E/S/400-50 | 1305 | 31 | 37 | 250 | 212 | 741
4201040 |  | HELIX FIRST V 210-5/16/E/S/400-50 | 1416 | 30 | 36 | 204 | 212 | 743
4201042 |  | HELIX FIRST V 210-5/25/E/S/400-50 | 1416 | 32 | 38 | 250 | 212 | 766
4201043 |  | HELIX FIRST V 211-5/16/E/S/400-50 | 1424 | 32 | 38 | 204 | 212 | 768
4201045 |  | HELIX FIRST V 211-5/25/E/S/400-50 | 1424 | 34 | 40 | 250 | 212 | 791
4201046 |  | HELIX FIRST V 212-5/16/E/S/400-50 | 1538 | 32 | 41 | 204 | 212 | 793
4201048 |  | HELIX FIRST V 212-5/25/E/S/400-50 | 1538 | 34 | 43 | 250 | 212 | 816
4201049 |  | HELIX FIRST V 213-5/16/E/S/400-50 | 1650 | 33 | 42 | 204 | 212 | 843
4201051 |  | HELIX FIRST V 213-5/25/E/S/400-50 | 1650 | 35 | 44 | 250 | 212 | 866
4201052 |  | HELIX FIRST V 214-5/16/E/S/400-50 | 1762 | 33 | 42 | 204 | 212 | 843
4201054 |  | HELIX FIRST V 214-5/25/E/S/400-50 | 1762 | 36 | 44 | 250 | 212 | 866
4201055 |  | HELIX FIRST V 216-5/16/E/S/400-50 | 1866 | 39 | 47 | 204 | 212 | 926
4201057 |  | HELIX FIRST V 216-5/25/E/S/400-50 | 1866 | 41 | 49 | 250 | 212 | 949
4201058 |  | HELIX FIRST V 218-5/25/E/KS/400-50 | 2389 | 42 | 50 | 250 | 212 | 1049
4201060 |  | HELIX FIRST V 220-5/25/E/KS/400-50 | 2553 | 45 | 67 | 250 | 212 | 1099
4201062 |  | HELIX FIRST V 222-5/25/E/KS/400-50 | 2878 | 47 | 69 | 250 | 212 | 1199
4201064 |  | HELIX FIRST V 224-5/25/E/KS/400-50 | 3046 | 48 | 70 | 250 | 212 | 1199
4201066 |  | HELIX FIRST V 226-5/25/E/KS/400-50 | 3046 | 49 | 71 | 250 | 212 | 1274
4201068 |  | HELIX FIRST V 229-5/30/E/KS/400-50 | 3205 | 62 | 84 | 250 | 223 | 1350
4201069 |  | HELIX FIRST V 231-5/30/E/KS/400-50 | 3409 | 63 | 85 | 250 | 223 | 1410
4201070 |  | HELIX FIRST V 233-5/30/E/KS/400-50 | 3458 | 64 | 86 | 250 | 223 | 1460
4201071 |  | HELIX FIRST V 236-5/30/E/KS/400-50 | 3594 | 66 | 116 | 250 | 223 | 1535
4201072 |  | HELIX FIRST V 239-5/30/E/KS/400-50 | 3731 | 67 | 117 | 250 | 223 | 1610
4201073 |  | HELIX FIRST V 402-5/16/E/S/400-50 | 972 | 22 | 26 | 204 | 212 | 513
4201075 |  | HELIX FIRST V 402-5/25/E/S/400-50 | 972 | 23 | 27 | 250 | 212 | 536
4201076 |  | HELIX FIRST V 403-5/16/E/S/400-50 | 1029 | 23 | 26 | 204 | 212 | 538
4201078 |  | HELIX FIRST V 403-5/25/E/S/400-50 | 1029 | 24 | 28 | 250 | 212 | 561
4201079 |  | HELIX FIRST V 404-5/16/E/S/400-50 | 1080 | 24 | 28 | 204 | 212 | 563
4201081 |  | HELIX FIRST V 404-5/25/E/S/400-50 | 1080 | 25 | 29 | 250 | 212 | 586
4201082 |  | HELIX FIRST V 405-5/16/E/S/400-50 | 1140 | 26 | 32 | 204 | 212 | 618
4201084 |  | HELIX FIRST V 405-5/25/E/S/400-50 | 1140 | 27 | 33 | 250 | 212 | 641
4201085 |  | HELIX FIRST V 406-5/16/E/S/400-50 | 1269 | 27 | 33 | 204 | 212 | 643
4201087 |  | HELIX FIRST V 406-5/25/E/S/400-50 | 1269 | 28 | 34 | 250 | 212 | 666
4201088 |  | HELIX FIRST V 407-5/16/E/S/400-50 | 1320 | 29 | 35 | 204 | 212 | 668
4201090 |  | HELIX FIRST V 407-5/25/E/S/400-50 | 1320 | 30 | 36 | 250 | 212 | 691
4201091 |  | HELIX FIRST V 408-5/16/E/S/400-50 | 1459 | 29 | 35 | 204 | 212 | 693
4201093 |  | HELIX FIRST V 408-5/25/E/S/400-50 | 1459 | 32 | 38 | 250 | 212 | 716
4201094 |  | HELIX FIRST V 409-5/16/E/S/400-50 | 1516 | 30 | 36 | 204 | 212 | 718
4201096 |  | HELIX FIRST V 409-5/25/E/S/400-50 | 1516 | 32 | 38 | 250 | 212 | 741
4201097 |  | HELIX FIRST V 410-5/16/E/S/400-50 | 1622 | 35 | 41 | 204 | 212 | 776
4201099 |  | HELIX FIRST V 410-5/25/E/S/400-50 | 1622 | 37 | 43 | 250 | 212 | 799
4201100 |  | HELIX FIRST V 411-5/16/E/S/400-50 | 1742 | 35 | 41 | 204 | 212 | 801
4201102 |  | HELIX FIRST V 411-5/25/E/S/400-50 | 1742 | 37 | 43 | 250 | 212 | 824
4201103 |  | HELIX FIRST V 412-5/16/E/S/400-50 | 1862 | 36 | 44 | 204 | 212 | 826
4201105 |  | HELIX FIRST V 412-5/25/E/S/400-50 | 1862 | 38 | 46 | 250 | 212 | 849
4201106 |  | HELIX FIRST V 413-5/16/E/S/400-50 | 1969 | 40 | 48 | 204 | 212 | 876
4201108 |  | HELIX FIRST V 413-5/25/E/S/400-50 | 1969 | 42 | 50 | 250 | 212 | 899
4201109 |  | HELIX FIRST V 414-5/16/E/S/400-50 | 2041 | 40 | 48 | 204 | 212 | 876
4201111 |  | HELIX FIRST V 414-5/25/E/S/400-50 | 2041 | 42 | 50 | 250 | 212 | 899
4201112 |  | HELIX FIRST V 416-5/16/E/S/400-50 | 2152 | 41 | 49 | 204 | 212 | 926
4201114 |  | HELIX FIRST V 416-5/25/E/S/400-50 | 2152 | 43 | 51 | 250 | 212 | 949
4201115 |  | HELIX FIRST V 418-5/25/E/KS/400-50 | 2539 | 44 | 52 | 250 | 212 | 1049
4201117 |  | HELIX FIRST V 420-5/25/E/KS/400-50 | 2645 | 54 | 74 | 250 | 212 | 1134
4201118 |  | HELIX FIRST V 422-5/25/E/KS/400-50 | 2786 | 53 | 75 | 250 | 212 | 1234
4201119 |  | HELIX FIRST V 424-5/25/E/KS/400-50 | 2896 | 54 | 76 | 250 | 212 | 1234
4201120 |  | HELIX FIRST V 426-5/25/E/KS/400-50 | 3237 | 61 | 80 | 250 | 212 | 1323
4201121 |  | HELIX FIRST V 429-5/30/E/KS/400-50 | 3350 | 69 | 90 | 250 | 223 | 1399
4201122 |  | HELIX FIRST V 431-5/30/E/KS/400-50 | 3390 | 69 | 91 | 250 | 223 | 1424
4201123 |  | HELIX FIRST V 601-5/16/E/S/400-50 | 1082 | 23 | 26 | 204 | 212 | 538
4201124 |  | HELIX FIRST V 601-5/25/E/S/400-50 | 1082 | 24 | 27 | 250 | 212 | 561
4201125 |  | HELIX FIRST V 602-5/16/E/S/400-50 | 1124 | 24 | 28 | 204 | 212 | 538
4201127 |  | HELIX FIRST V 602-5/25/E/S/400-50 | 1124 | 25 | 29 | 250 | 212 | 561
4201128 |  | HELIX FIRST V 603-5/16/E/S/400-50 | 1179 | 25 | 29 | 204 | 212 | 576
4201130 |  | HELIX FIRST V 603-5/25/E/S/400-50 | 1179 | 26 | 32 | 250 | 212 | 599
4201131 |  | HELIX FIRST V 604-5/16/E/S/400-50 | 1253 | 28 | 31 | 204 | 212 | 643
4201132 |  | HELIX FIRST V 604-5/25/E/S/400-50 | 1253 | 29 | 35 | 250 | 212 | 666
4201134 |  | HELIX FIRST V 605-5/16/E/S/400-50 | 1361 | 30 | 36 | 204 | 212 | 681
4201136 |  | HELIX FIRST V 605-5/25/E/S/400-50 | 1361 | 31 | 37 | 250 | 212 | 704
4201137 |  | HELIX FIRST V 606-5/16/E/S/400-50 | 1419 | 31 | 37 | 204 | 212 | 718
4201139 |  | HELIX FIRST V 606-5/25/E/S/400-50 | 1419 | 32 | 38 | 250 | 212 | 741
4201140 |  | HELIX FIRST V 607-5/16/E/S/400-50 | 1664 | 36 | 42 | 204 | 212 | 789
4201142 |  | HELIX FIRST V 607-5/25/E/S/400-50 | 1664 | 38 | 46 | 250 | 212 | 812
4201143 |  | HELIX FIRST V 608-5/16/E/S/400-50 | 1897 | 37 | 45 | 204 | 212 | 826
4201145 |  | HELIX FIRST V 608-5/25/E/S/400-50 | 1897 | 39 | 47 | 250 | 212 | 849
4201146 |  | HELIX FIRST V 609-5/16/E/S/400-50 | 1947 | 40 | 49 | 204 | 212 | 864
4201148 |  | HELIX FIRST V 609-5/25/E/S/400-50 | 1947 | 42 | 51 | 250 | 212 | 887
4201149 |  | HELIX FIRST V 610-5/16/E/S/400-50 | 2005 | 41 | 49 | 204 | 212 | 901
4201151 |  | HELIX FIRST V 610-5/25/E/S/400-50 | 2005 | 43 | 51 | 250 | 212 | 924
4201152 |  | HELIX FIRST V 611-5/16/E/S/400-50 | 2057 | 42 | 51 | 204 | 212 | 976
4201154 |  | HELIX FIRST V 611-5/25/E/S/400-50 | 2057 | 44 | 66 | 250 | 212 | 999
4201155 |  | HELIX FIRST V 612-5/16/E/S/400-50 | 2165 | 51 | 73 | 204 | 212 | 1011
4201157 |  | HELIX FIRST V 612-5/25/E/S/400-50 | 2165 | 53 | 75 | 250 | 212 | 1034
4201158 |  | HELIX FIRST V 613-5/16/E/S/400-50 | 2292 | 52 | 74 | 204 | 212 | 1086
4201159 |  | HELIX FIRST V 613-5/25/E/S/400-50 | 2292 | 54 | 76 | 250 | 212 | 1109
4201160 |  | HELIX FIRST V 614-5/16/E/S/400-50 | 2420 | 52 | 74 | 204 | 212 | 1086
4201162 |  | HELIX FIRST V 614-5/25/E/S/400-50 | 2420 | 54 | 76 | 250 | 212 | 1109
4201163 |  | HELIX FIRST V 615-5/25/E/KS/400-50 | 2700 | 56 | 78 | 250 | 212 | 1236
4201164 |  | HELIX FIRST V 616-5/25/E/KS/400-50 | 2786 | 62 | 84 | 250 | 212 | 1250
4201167 |  | HELIX FIRST V 618-5/25/E/KS/400-50 | 2896 | 64 | 86 | 250 | 212 | 1325
4201169 |  | HELIX FIRST V 620-5/25/E/KS/400-50 | 3000 | 65 | 115 | 250 | 212 | 1400
4201170 |  | HELIX FIRST V 621-5/25/E/KS/400-50 | 3169 | 73 | 123 | 250 | 212 | 1505
4201172 |  | HELIX FIRST V 623-5/25/E/KS/400-50 | 3480 | 74 | 124 | 250 | 212 | 1580
4201174 |  | HELIX FIRST V 625-5/30/E/KS/400-50 | 3593 | 79 | 129 | 250 | 223 | 1654
4201175 |  | HELIX FIRST V 628-5/30/E/KS/400-50 | 3797 | 82 | 132 | 250 | 223 | 1729
4201176 |  | HELIX FIRST V 630-5/30/E/KS/400-50 | 4478 | 87 | 137 | 250 | 223 | 1938
4201177 |  | HELIX FIRST V 633-5/30/E/KS/400-50 | 4737 | 90 | 140 | 250 | 223 | 2050
4200934 |  | HELIX FIRST V 1001-5/16/E/S/400-50 | 1140 | 27 | 30 | 248 | 252 | 586
4200935 |  | HELIX FIRST V 1001-5/25/E/S/400-50 | 1140 | 27 | 30 | 280 | 252 | 560
4200936 |  | HELIX FIRST V 1002-5/16/E/S/400-50 | 1207 | 29 | 32 | 248 | 252 | 606
4200938 |  | HELIX FIRST V 1002-5/25/E/S/400-50 | 1207 | 29 | 32 | 280 | 252 | 610
4200939 |  | HELIX FIRST V 1003-5/16/E/S/400-50 | 1307 | 31 | 37 | 248 | 252 | 644
4200941 |  | HELIX FIRST V 1003-5/25/E/S/400-50 | 1307 | 31 | 37 | 280 | 252 | 648
4200942 |  | HELIX FIRST V 1004-5/16/E/S/400-50 | 1484 | 37 | 43 | 248 | 252 | 714
4200944 |  | HELIX FIRST V 1004-5/25/E/S/400-50 | 1484 | 37 | 43 | 280 | 252 | 718
4200945 |  | HELIX FIRST V 1005-5/16/E/S/400-50 | 1696 | 40 | 46 | 248 | 252 | 752
4200947 |  | HELIX FIRST V 1005-5/25/E/S/400-50 | 1696 | 40 | 46 | 280 | 252 | 756
4200948 |  | HELIX FIRST V 1006-5/16/E/S/400-50 | 1801 | 41 | 47 | 248 | 252 | 789
4200950 |  | HELIX FIRST V 1006-5/25/E/S/400-50 | 1801 | 41 | 47 | 280 | 252 | 793
4200951 |  | HELIX FIRST V 1007-5/16/E/S/400-50 | 2118 | 50 | 56 | 248 | 252 | 862
4200953 |  | HELIX FIRST V 1007-5/25/E/S/400-50 | 2118 | 50 | 56 | 280 | 252 | 866
4200954 |  | HELIX FIRST V 1008-5/16/E/S/400-50 | 2222 | 51 | 57 | 248 | 252 | 899
4200956 |  | HELIX FIRST V 1008-5/25/E/S/400-50 | 2222 | 51 | 57 | 280 | 252 | 903
4200957 |  | HELIX FIRST V 1009-5/16/E/S/400-50 | 2424 | 58 | 77 | 248 | 252 | 951
4200959 |  | HELIX FIRST V 1009-5/25/E/S/400-50 | 2424 | 58 | 77 | 280 | 252 | 955
4200960 |  | HELIX FIRST V 1010-5/16/E/S/400-50 | 2553 | 59 | 81 | 248 | 252 | 988
4200962 |  | HELIX FIRST V 1010-5/25/E/S/400-50 | 2553 | 59 | 81 | 280 | 252 | 992
4200963 |  | HELIX FIRST V 1011-5/16/E/S/400-50 | 2748 | 60 | 82 | 248 | 252 | 1063
4200965 |  | HELIX FIRST V 1011-5/25/E/S/400-50 | 2748 | 60 | 82 | 280 | 252 | 1067
4200966 |  | HELIX FIRST V 1012-5/16/E/S/400-50 | 3181 | 67 | 89 | 248 | 252 | 1093
4200968 |  | HELIX FIRST V 1012-5/25/E/S/400-50 | 3181 | 67 | 89 | 280 | 252 | 1097
4200969 |  | HELIX FIRST V 1013-5/25/E/KS/400-50 | 4172 | 68 | 90 | 280 | 252 | 1221
4200972 |  | HELIX FIRST V 1015-5/25/E/KS/400-50 | 4267 | 70 | 92 | 280 | 252 | 1296
4200974 |  | HELIX FIRST V 1017-5/25/E/KS/400-50 | 4455 | 73.4 | 123.4 | 280 | 252 | 1505
4200975 |  | HELIX FIRST V 1019-5/25/E/KS/400-50 | 4716 | 75.2 | 125 | 280 | 252 | 1580
4200976 |  | HELIX FIRST V 1021-5/30/E/KS/400-50 | 5088 | 88 | 138 | 280 | 258 | 1657
4200977 |  | HELIX FIRST V 1023-5/30/E/KS/400-50 | 5482 | 139.5 | 189.5 | 280 | 258 | 1778
4200978 |  | HELIX FIRST V 1601-5/16/E/S/400-50 | 1364 | 32 | 38 | 248 | 252 | 649
4200979 |  | HELIX FIRST V 1601-5/25/E/S/400-50 | 1364 | 32 | 38 | 300 | 252 | 656
4200980 |  | HELIX FIRST V 1602-5/16/E/S/400-50 | 1429 | 38 | 44 | 248 | 252 | 672
4200982 |  | HELIX FIRST V 1602-5/25/E/S/400-50 | 1429 | 38 | 44 | 300 | 252 | 679
4200983 |  | HELIX FIRST V 1603-5/16/E/S/400-50 | 1508 | 41 | 47 | 248 | 252 | 722
4200985 |  | HELIX FIRST V 1603-5/25/E/S/400-50 | 1508 | 41 | 41 | 300 | 252 | 729
4200986 |  | HELIX FIRST V 1604-5/16/E/S/400-50 | 1851 | 50 | 56 | 248 | 252 | 807
4200988 |  | HELIX FIRST V 1604-5/25/E/S/400-50 | 1851 | 50 | 56 | 300 | 252 | 814
4200990 |  | HELIX FIRST V 1605-5/16/E/S/400-50 | 2145 | 57 | 66 | 248 | 252 | 871
4200991 |  | HELIX FIRST V 1605-5/25/E/S/400-50 | 2145 | 57 | 66 | 300 | 252 | 878
4200993 |  | HELIX FIRST V 1606-5/16/E/S/400-50 | 2433 | 58 | 77 | 248 | 252 | 921
4200994 |  | HELIX FIRST V 1606-5/25/E/S/400-50 | 2433 | 58 | 77 | 300 | 252 | 928
4200996 |  | HELIX FIRST V 1607-5/16/E/S/400-50 | 2804 | 66 | 85 | 248 | 252 | 1001
4200997 |  | HELIX FIRST V 1607-5/25/E/S/400-50 | 2804 | 66 | 85 | 300 | 252 | 1008
4200999 |  | HELIX FIRST V 1608-5/16/E/S/400-50 | 3093 | 67 | 89 | 248 | 252 | 1051
4201000 |  | HELIX FIRST V 1608-5/25/E/S/400-50 | 3093 | 67 | 89 | 300 | 252 | 1058
4201001 |  | HELIX FIRST V 1609-5/25/E/KS/400-50 | 3719 | 70 | 92 | 300 | 252 | 1290
4201003 |  | HELIX FIRST V 1610-5/25/E/KS/400-50 | 4079 | 72 | 94 | 300 | 252 | 1440
4201005 |  | HELIX FIRST V 1611-5/25/E/KS/400-50 | 4700 | 73 | 95 | 300 | 252 | 1440
4201007 |  | HELIX FIRST V 1612-5/25/E/KS/400-50 | 5463 | 123.5 | 173.5 | 300 | 252 | 1486
4201009 |  | HELIX FIRST V 1613-5/25/E/KS/400-50 | 5619 | 126.5 | 176.5 | 300 | 252 | 1636
4201013 |  | HELIX FIRST V 1616-5/30/E/KS/400-50 | 5875 | 149.5 | 199.5 | 300 | 258 | 1788
4201014 |  | HELIX FIRST V 1618-5/30/E/KS/400-50 | 6148 | 193 | 243 | 300 | 258 | 1887
4201015 |  | HELIX FIRST V 1621-5/30/E/KS/400-50 | 6352 | 196 | 246 | 300 | 258 | 2037
4200576 |  | HELIX FIRST V 2201-5/16/E/KS/400-50 | 1705 | 57 | 71 | 300 | 296 | 743
4183356 |  | HELIX FIRST V 2202-5/16/E/S/400-50 | 1804 | 63 | 77 | 300 | 260 | 725
4183357 |  | HELIX FIRST V 2203-5/16/E/S/400-50 | 2243 | 76 | 90 | 300 | 260 | 789
4183358 |  | HELIX FIRST V 2204-5/16/E/S/400-50 | 2373 | 81 | 100 | 300 | 260 | 869
4183359 |  | HELIX FIRST V 2205-5/16/E/S/400-50 | 2765 | 91 | 110 | 300 | 260 | 998
4183360 |  | HELIX FIRST V 2206-5/16/E/S/400-50 | 2871 | 92 | 111 | 300 | 260 | 1048
4183361 |  | HELIX FIRST V 2207-5/16/E/S/400-50 | 3181 | 108.5 | 130.5 | 300 | 260 | 1098
4183362 |  | HELIX FIRST V 2208-5/16/E/S/400-50 | 3739 | 143.5 | 165.5 | 300 | 260 | 1148
4200577 |  | HELIX FIRST V 2209-5/25/E/KS/400-50 | 4150 | 138 | 160 | 300 | 296 | 1348
4200578 |  | HELIX FIRST V 2210-5/25/E/KS/400-50 | 4907 | 185 | 235 | 300 | 296 | 1498
4200579 |  | HELIX FIRST V 2211-5/25/E/KS/400-50 | 5230 | 187 | 237 | 300 | 296 | 1548
4200580 |  | HELIX FIRST V 2212-5/25/E/KS/400-50 | 5658 | 189 | 239 | 300 | 296 | 1598
4200581 |  | HELIX FIRST V 2213-5/25/E/KS/400-50 | 6068 | 202 | 252 | 300 | 296 | 1648
4200634 |  | HELIX FIRST V 2214-5/30/E/KS/400-50 | 6210 | 206 | 256 | 300 | 296 | 1698
4200635 |  | HELIX FIRST V 2215-5/30/E/KS/400-50 | 6352 | 209 | 259 | 300 | 296 | 1748
4200636 |  | HELIX FIRST V 2216-5/30/E/KS/400-50 | 6494 | 212 | 262 | 300 | 296 | 1798
4183384 |  | HELIX FIRST V 3601-5/16/E/S/400-50 | 1790 | 67 | 81 | 320 | 294 | 711
4200588 |  | HELIX FIRST V 3601/1-5/16/E/KS/400-50 | 2176 | 67 | 81 | 320 | 296 | 729
4183387 |  | HELIX FIRST V 3602-5/16/E/S/400-50 | 2694 | 84 | 98 | 320 | 294 | 822
4183386 |  | HELIX FIRST V 3602/1-5/16/E/S/400-50 | 2582 | 84 | 98 | 320 | 294 | 822
4183385 |  | HELIX FIRST V 3602/2-5/16/E/S/400-50 | 2097 | 81 | 95 | 320 | 294 | 792
4183390 |  | HELIX FIRST V 3603-5/16/E/S/400-50 | 3678 | 108.5 | 127.5 | 320 | 294 | 968
4183389 |  | HELIX FIRST V 3603/1-5/16/E/S/400-50 | 3295 | 95 | 114 | 320 | 294 | 968
4183388 |  | HELIX FIRST V 3603/2-5/16/E/S/400-50 | 3018 | 94 | 113 | 320 | 294 | 968
4183392 |  | HELIX FIRST V 3604-5/16/E/S/400-50 | 4290 | 145.5 | 164.5 | 320 | 294 | 1034
4183391 |  | HELIX FIRST V 3604/2-5/16/E/S/400-50 | 4088 | 145.5 | 164.5 | 320 | 294 | 1034
4200590 |  | HELIX FIRST V 3605-5/25/E/KS/400-50 | 4902 | 198 | 220 | 320 | 296 | 1351
4200589 |  | HELIX FIRST V 3605/2-5/25/E/KS/400-50 | 4746 | 198 | 220 | 320 | 296 | 1351
4200592 |  | HELIX FIRST V 3606-5/25/E/KS/400-50 | 6301 | 206 | 256 | 320 | 296 | 1418
4200591 |  | HELIX FIRST V 3606/2-5/25/E/KS/400-50 | 5473 | 202 | 252 | 320 | 296 | 1418
4200594 |  | HELIX FIRST V 3607-5/25/E/KS/400-50 | 6839 | 208 | 258 | 320 | 296 | 1484
4200593 |  | HELIX FIRST V 3607/2-5/25/E/KS/400-50 | 6541 | 209 | 259 | 320 | 296 | 1484
4200596 |  | HELIX FIRST V 3608-5/25/E/KS/400-50 | 7735 | 211 | 261 | 320 | 296 | 1551
4200595 |  | HELIX FIRST V 3608/2-5/25/E/KS/400-50 | 7735 | 211 | 261 | 320 | 296 | 1551
4200598 |  | HELIX FIRST V 3609-5/25/E/KS/400-50 | 8731 | 285 | 335 | 320 | 296 | 1707
4200597 |  | HELIX FIRST V 3609/2-5/25/E/KS/400-50 | 8560 | 285 | 335 | 320 | 296 | 1707
4200599 |  | HELIX FIRST V 3610/2-5/25/E/KS/400-50 | 9465 | 288 | 338 | 320 | 296 | 1773
4200637 |  | HELIX FIRST V 3610-5/30/E/KS/400-50 | 9654 | 290 | 340 | 320 | 296 | 1773
4200639 |  | HELIX FIRST V 3611-5/30/E/KS/400-50 | 10364 | 295 | 345 | 320 | 296 | 1927
4200638 |  | HELIX FIRST V 3611/2-5/30/E/KS/400-50 | 9891 | 294 | 344 | 320 | 296 | 1840
4183423 |  | HELIX FIRST V 5201-5/16/E/S/400-50 | 2199 | 88 | 102 | 365 | 295 | 789
4183422 |  | HELIX FIRST V 5201/1-5/16/E/S/400-50 | 1902 | 77 | 91 | 365 | 295 | 775
4183425 |  | HELIX FIRST V 5202-5/16/E/S/400-50 | 3095 | 103 | 122 | 365 | 295 | 998
4183424 |  | HELIX FIRST V 5202/2-5/16/E/S/400-50 | 2629 | 95 | 114 | 365 | 295 | 919
4183427 |  | HELIX FIRST V 5203-5/16/E/S/400-50 | 3915 | 154.5 | 176.5 | 365 | 295 | 1098
4183426 |  | HELIX FIRST V 5203/2-5/16/E/S/400-50 | 3915 | 154.5 | 176.5 | 365 | 295 | 1098
4200613 |  | HELIX FIRST V 5204-5/25/E/KS/400-50 | 5216 | 210 | 260 | 365 | 296 | 1448
4200612 |  | HELIX FIRST V 5204/2-5/25/E/KS/400-50 | 4946 | 210 | 260 | 365 | 296 | 1448
4200615 |  | HELIX FIRST V 5205-5/25/E/KS/400-50 | 6289 | 221 | 271 | 365 | 296 | 1548
4200614 |  | HELIX FIRST V 5205/2-5/25/E/KS/400-50 | 6003 | 221 | 271 | 365 | 296 | 1548
4200617 |  | HELIX FIRST V 5206-5/25/E/KS/400-50 | 7541 | 221 | 271 | 365 | 296 | 1648
4200616 |  | HELIX FIRST V 5206/2-5/25/E/KS/400-50 | 7541 | 221 | 271 | 365 | 296 | 1648
4200619 |  | HELIX FIRST V 5207-5/25/E/KS/400-50 | 8585 | 297 | 347 | 365 | 296 | 1837
4200618 |  | HELIX FIRST V 5207/2-5/25/E/KS/400-50 | 8585 | 297 | 347 | 365 | 296 | 1837
4200621 |  | HELIX FIRST V 5208-5/25/E/KS/400-50 | 9199 | 301 | 351 | 365 | 296 | 1937
4200620 |  | HELIX FIRST V 5208/2-5/25/E/KS/400-50 | 9199 | 301 | 351 | 365 | 296 | 1937
4200622 |  | HELIX FIRST V 5209/2-5/25/E/KS/400-50 | 9937 | 307 | 357 | 365 | 296 | 2124
4200640 |  | HELIX FIRST V 5209-5/30/E/KS/400-50 | 10032 | 309 | 359 | 365 | 296 | 2124
4200642 |  | HELIX FIRST V 5210-5/30/E/KS/400-50 | 10363 | 315 | 365 | 365 | 296 | 2224
4200641 |  | HELIX FIRST V 5210/2-5/30/E/KS/400-50 | 10174 | 315 | 365 | 365 | 296 | 2224
4071162 |  | MVI 7001/1-3/16/E/3-400-50-2 | 2650 | 102 | 116 | 380 | 350 | 845
4071163 |  | MVI 7001-3/16/E/3-400-50-2 | 2726 | 106 | 120 | 380 | 350 | 875
4071165 |  | MVI 7002/2-3/16/E/3-400-50-2 | 4009 | 118 | 137 | 380 | 350 | 1039
4071166 |  | MVI 7002/1-3/16/E/3-400-50-2 | 4111 | 138.5 | 157.5 | 380 | 350 | 1039
4071168 |  | MVI 7002-3/16/E/3-400-50-2 | 4271 | 139.5 | 158.5 | 380 | 350 | 1039
4071170 |  | MVI 7003/2-3/16/E/3-400-50-2 | 5891 | 189 | 211 | 380 | 350 | 1318
4071171 |  | MVI 7003/1-3/16/E/3-400-50-2 | 5919 | 189 | 211 | 380 | 350 | 1318
4071172 |  | MVI 7003-3/16/E/3-400-50-2 | 6078 | 205 | 227 | 380 | 350 | 1318
4071173 |  | MVI 7004/2-3/16/E/3-400-50-2 | 7027 | 209 | 231 | 380 | 350 | 1403
4071174 |  | MVI 7004/1-3/16/E/3-400-50-2 | 7365 | 199 | 221 | 380 | 350 | 1446
4071175 |  | MVI 7004-3/16/E/3-400-50-2 | 7445 | 199 | 221 | 380 | 350 | 1446
4071176 |  | MVI 7005/2-3/16/E/3-400-50-2 | 8596 | 287.2 | 337.2 | 380 | 350 | 1567
4071177 |  | MVI 7005/1-3/16/E/3-400-50-2 | 8613 | 287.2 | 337.2 | 380 | 350 | 1567
4071178 |  | MVI 7005-3/16/E/3-400-50-2 | 8628 | 287.2 | 337.2 | 380 | 350 | 1567
4071179 |  | MVI 7001/1-3/25/E/3-400-50-2 | 2881 | 102 | 116 | 380 | 350 | 845
4071180 |  | MVI 7001-3/25/E/3-400-50-2 | 2958 | 106 | 120 | 380 | 350 | 875
4071182 |  | MVI 7002/2-3/25/E/3-400-50-2 | 4241 | 118 | 137 | 380 | 350 | 1039
4071183 |  | MVI 7002/1-3/25/E/3-400-50-2 | 4342 | 138.5 | 157.5 | 380 | 350 | 1039
4071185 |  | MVI 7002-3/25/E/3-400-50-2 | 4502 | 139.5 | 158.5 | 380 | 350 | 1039
4071187 |  | MVI 7003/2-3/25/E/3-400-50-2 | 6123 | 189 | 211 | 380 | 350 | 1318
4071188 |  | MVI 7003/1-3/25/E/3-400-50-2 | 6150 | 189 | 211 | 380 | 350 | 1318
4071189 |  | MVI 7003-3/25/E/3-400-50-2 | 6309 | 205 | 227 | 380 | 350 | 1318
4071190 |  | MVI 7004/2-3/25/E/3-400-50-2 | 7259 | 209 | 231 | 380 | 350 | 1403
4071191 |  | MVI 7004/1-3/25/E/3-400-50-2 | 7596 | 199 | 221 | 380 | 350 | 1446
4071192 |  | MVI 7004-3/25/E/3-400-50-2 | 7676 | 199 | 221 | 380 | 350 | 1446
4071193 |  | MVI 7005/2-3/25/E/3-400-50-2 | 8827 | 287.2 | 337.2 | 380 | 350 | 1567
4071194 |  | MVI 7005/1-3/25/E/3-400-50-2 | 8845 | 287.2 | 337.2 | 380 | 350 | 1567
4071195 |  | MVI 7005-3/25/E/3-400-50-2 | 8860 | 287.2 | 337.2 | 380 | 350 | 1567
4071196 |  | MVI 7006/2-3/25/E/3-400-50-2 | 9380 | 291.2 | 341.2 | 380 | 350 | 1696
4071197 |  | MVI 7006/1-3/25/E/3-400-50-2 | 9938 | 294.2 | 344.2 | 380 | 350 | 1652
4071198 |  | MVI 7006-3/25/E/3-400-50-2 | 10206 | 294.2 | 344.2 | 380 | 350 | 1652
4071199 |  | MVI 7007/2-3/25/E/3-400-50-2 | 10314 | 298.2 | 348.2 | 380 | 350 | 1737
4071200 |  | MVI 7007/1-3/25/E/3-400-50-2 | 10345 | 298.2 | 348.2 | 380 | 350 | 1737
4082533 |  | MVI 9501/1-3/16/E/3-400-50-2 | 3399 | 103 | 122 | 380 | 350 | 967
4082534 |  | MVI 9501-3/16/E/3-400-50-2 | 3484 | 123.5 | 142.5 | 380 | 350 | 967
4082536 |  | MVI 9502/2-3/16/E/3-400-50-2 | 5508 | 187 | 209 | 398 | 350 | 1259
4082537 |  | MVI 9502/1-3/16/E/3-400-50-2 | 5685 | 187 | 209 | 398 | 350 | 1259
4082538 |  | MVI 9502-3/16/E/3-400-50-2 | 6331 | 203 | 225 | 425 | 350 | 1259
4082539 |  | MVI 9503/2-3/16/E/3-400-50-2 | 7248 | 197 | 219 | 439 | 350 | 1400
4082540 |  | MVI 9503/1-3/16/E/3-400-50-2 | 7795 | 281.7 | 303.7 | 445 | 350 | 1436
4082541 |  | MVI 9503-3/16/E/3-400-50-2 | 7868 | 281.7 | 303.7 | 445 | 350 | 1436
4082542 |  | MVI 9504/2-3/16/E/3-400-50-2 | 8968 | 286.7 | 336.7 | 445 | 350 | 1534
4082543 |  | MVI 9504/1-3/16/E/3-400-50-2 | 9314 | 289.7 | 339.7 | 465 | 350 | 1534
4082544 |  | MVI 9504-3/16/E/3-400-50-2 | 9472 | 289.7 | 339.7 | 465 | 350 | 1534
4082560 |  | MVI 9501/1-3/25/E/3-400-50-2 | 3630 | 114 | 133 | 380 | 350 | 967
4082561 |  | MVI 9501-3/25/E/3-400-50-2 | 3715 | 134.5 | 153.5 | 380 | 350 | 967
4082563 |  | MVI 9502/2-3/25/E/3-400-50-2 | 5740 | 187 | 209 | 398 | 350 | 1259
4082564 |  | MVI 9502/1-3/25/E/3-400-50-2 | 5917 | 187 | 209 | 398 | 350 | 1259
4082565 |  | MVI 9502-3/25/E/3-400-50-2 | 6562 | 203 | 225 | 425 | 350 | 1259
4082566 |  | MVI 9503/2-3/25/E/3-400-50-2 | 7480 | 197 | 219 | 439 | 350 | 1400
4082567 |  | MVI 9503/1-3/25/E/3-400-50-2 | 8027 | 281.7 | 303.7 | 445 | 350 | 1436
4082568 |  | MVI 9503-3/25/E/3-400-50-2 | 8100 | 281.7 | 303.7 | 445 | 350 | 1436
4082569 |  | MVI 9504/2-3/25/E/3-400-50-2 | 9200 | 286.7 | 336.7 | 445 | 350 | 1534
4082570 |  | MVI 9504/1-3/25/E/3-400-50-2 | 9546 | 289.7 | 339.7 | 465 | 350 | 1534
4082571 |  | MVI 9504-3/25/E/3-400-50-2 | 9703 | 289.7 | 339.7 | 465 | 350 | 1621
4082572 |  | MVI 9505/2-3/25/E/3-400-50-2 | 12373 | 369 | 419 | 465 | 350 | 1715
4082573 |  | MVI 9505/1-3/25/E/3-400-50-2 | 12662 | 369 | 419 | 465 | 350 | 1715
4082574 |  | MVI 9505-3/25/E/3-400-50-2 | 12944 | 369 | 419 | 465 | 350 | 1715
4171764 |  | MHIE 203N-1/E/3-2-2G | 1644 | 16 | 18.2 | 409 | 190 | 321
4148406 |  | MHIE 205N-1/E/3-2-2G | 1743 | 16.6 | 18.8 | 457 | 190 | 321
4171770 |  | MHIE 206N-1/E/3-2-2G | 1803 | 23.3 | 25.5 | 523 | 190 | 341
4171776 |  | MHIE 402N-1/E/3-2-2G | 1832 | 16 | 18.2 | 409 | 190 | 321
4148412 |  | MHIE 403N-1/E/3-2-2G | 1874 | 16.6 | 18.8 | 457 | 190 | 321
4171782 |  | MHIE 404N-1/E/3-2-2G | 1939 | 21.6 | 23.8 | 499 | 190 | 341
4148418 |  | MHIE 406N-1/E/3-2-2G | 2030 | 24.4 | 26.6 | 523 | 190 | 341
4171788 |  | MHIE 802N-1/E/3-2-2G | 2084 | 20.9 | 23.1 | 463 | 190 | 341
4148424 |  | MHIE 803N-1/E/3-2-2G | 2169 | 23.2 | 25.4 | 463 | 190 | 341
4148430 |  | MHIE 1602N-1/E/3-2-2G | 2295 | 25.3 | 27.5 | 482 | 190 | 341
4171765 |  | MHIE 203N-2/V/3-2-2G | 1755 | 16 | 18.2 | 409 | 190 | 321
4148407 |  | MHIE 205N-2/V/3-2-2G | 1854 | 16.6 | 18.8 | 457 | 190 | 321
4171771 |  | MHIE 206N-2/V/3-2-2G | 1914 | 23.3 | 25.5 | 523 | 190 | 341
4171777 |  | MHIE 402N-2/V/3-2-2G | 1943 | 16 | 18.2 | 409 | 190 | 321
4148413 |  | MHIE 403N-2/V/3-2-2G | 1985 | 16.6 | 18.8 | 457 | 190 | 321
4171783 |  | MHIE 404N-2/V/3-2-2G | 2050 | 21.6 | 23.8 | 499 | 190 | 341
4148419 |  | MHIE 406N-2/V/3-2-2G | 2141 | 24.4 | 26.6 | 523 | 190 | 341
4171789 |  | MHIE 802N-2/V/3-2-2G | 2196 | 20.9 | 23.1 | 463 | 190 | 341
4148425 |  | MHIE 803N-2/V/3-2-2G | 2280 | 23.2 | 25.4 | 463 | 190 | 341
4073100 |  | MHIE 205-1/E/1-2/M13 | 1950 | 17.2 | 18.2 | 460 | 190 | 284
4073101 |  | MHIE 205-1/E/1-2/M2 | 1950 | 17.2 | 18.2 | 460 | 190 | 284
4073102 |  | MHIE 403-1/E/1-2/M13 | 2084 | 15.7 | 16.7 | 412 | 190 | 284
4073103 |  | MHIE 403-1/E/1-2/M2 | 2084 | 15.7 | 16.7 | 412 | 190 | 284
4073104 |  | MHIE 205 M1, M3 | 2012 | 17.2 | 18.2 | 460 | 190 | 284
4073105 |  | MHIE 205 M2 | 2012 | 17.2 | 18.2 | 460 | 190 | 284
4073106 |  | MHIE 403 M1, M3 | 2180 | 15.7 | 16.7 | 412 | 190 | 284
4073107 |  | MHIE 403 M2 | 2180 | 15.7 | 16.7 | 412 | 190 | 284
2526589 |  | MVISE 206-1/16/E/3-2-2G | 2886 | 29 | 34 | 224 | 212 | 630
2526590 |  | MVISE 210-1/16/E/3-2-2G | 3109 | 35 | 40 | 224 | 212 | 756
2526591 |  | MVISE 404-1/16/E/3-2-2G | 3058 | 28 | 33 | 224 | 212 | 582
2526592 |  | MVISE 406-1/16/E/3-2-2G | 3316 | 29 | 34 | 224 | 212 | 630
2526593 |  | MVISE 410-1/16/E/3-2-2G | 3596 | 35 | 40 | 224 | 212 | 756
2526594 |  | MVISE 803-1/16/E/3-2-2G | 3409 | 30 | 35 | 246 | 252 | 615
2526595 |  | MVISE 806-1/16/E/3-2-2G | 3755 | 35 | 40 | 246 | 252 | 735
4171970 |  | HELIX EXCEL 208-1/16/E/KS | 4245 | 49.4 | 71.4 | 204 | 212 | 944
4171960 |  | HELIX EXCEL 405-1/16/E/KS | 4123 | 47.4 | 69.4 | 204 | 212 | 869
4162530 |  | HELIX EXCEL 410-1/16/E/KS | 5040 | 52.5 | 74.5 | 372 | 252 | 1004
4162538 |  | HELIX EXCEL 414-1/16/E/KS | 5717 | 54.9 | 76.9 | 372 | 252 | 1104
4171934 |  | HELIX EXCEL 603-1/16/E/KS | 4081 | 47.4 | 69.4 | 204 | 212 | 857
4162514 |  | HELIX EXCEL 606-1/16/E/KS | 4203 | 52.5 | 74.5 | 372 | 252 | 969
4162522 |  | HELIX EXCEL 609-1/16/E/KS | 5053 | 54.9 | 76.9 | 372 | 252 | 1092
4171940 |  | HELIX EXCEL 611-1/16/E/KS | по запросу | 70 | 85.5 | 204 | 212 | 1406
4171900 |  | HELIX EXCEL 1002-1/16/E/KS | 4306 | 49.8 | 71.8 | 248 | 252 | 840
4162500 |  | HELIX EXCEL 1004-1/16/E/KS | 4356 | 53.9 | 75.9 | 372 | 252 | 925
4162506 |  | HELIX EXCEL 1005-1/16/E/KS | 5455 | 55.2 | 77.2 | 372 | 252 | 963
4171906 |  | HELIX EXCEL 1007-1/16/E/KS | по запросу | 70 | 85.3 | 248 | 252 | 1250
4171914 |  | HELIX EXCEL 1009-1/16/E/KS | по запросу | 78 | 93 | 248 | 252 | 1325
4171922 |  | HELIX EXCEL 1010-1/16/E/KS | по запросу | 91.4 | 113.4 | 248 | 252 | 1385
4162488 |  | HELIX EXCEL 1602-1/16/E/KS | 4227 | 55.5 | 77.5 | 400 | 252 | 885
4162494 |  | HELIX EXCEL 1603-1/16/E/KS | 4541 | 56.9 | 78.9 | 400 | 252 | 935
4171868 |  | HELIX EXCEL 1604-1/16/E/KS | 5074 | 70 | 85.5 | 248 | 252 | 1197
4171876 |  | HELIX EXCEL 1605-1/16/E/KS | 5720 | 77 | 92.1 | 248 | 252 | 1247
4171884 |  | HELIX EXCEL 1606-1/16/E/KS | по запросу | 91.5 | 113.5 | 248 | 252 | 1320
4171892 |  | HELIX EXCEL 1607-1/16/E/KS | 7328 | 92.5 | 114.5 | 248 | 252 | 1370
4212769 | 4162476 | HELIX EXCEL 2201-1/16/E/KS | по запросу | 67.5 | 89.5 | 300 | 296 | 860
4212773 | 4162482 | HELIX EXCEL 2202-1/16/E/KS | по запросу | 77.1 | 99.1 | 300 | 296 | 860
4212796 | 4171832 | HELIX EXCEL 2203-4.2-1/16/E/KS | по запросу | 83 | 95.5 | 300 | 296 | 1169
4212801 | 4171840 | HELIX EXCEL 2203-5.5-1/16/E/KS | по запросу | 89 | 101.1 | 300 | 296 | 1169
4212804 | 4171850 | HELIX EXCEL 2203-6.5-1/16/E/KS | по запросу | 102 | 124 | 300 | 296 | 1192
4212809 | 4171860 | HELIX EXCEL 2204-1/16/E/KS | по запросу | 105 | 127 | 300 | 296 | 1242
4212765 | 4162470 | HELIX EXCEL 3601-1/16/E/KS | по запросу | 75.9 | 97.9 | 320 | 296 | 829
4212815 | 4196393 | HELIX EXCEL 3602/2-1/16/E/KS | по запросу | 93 | 115 | 320 | 296 | 1154
4212789 | 4171816 | HELIX EXCEL 3602-5.5-1/16/E/KS | по запросу | 99 | 121 | 320 | 296 | 1170
4212794 | 4171824 | HELIX EXCEL 3602-7.5-1/16/E/KS | по запросу | 116 | 138 | 320 | 296 | 1177
4212777 | 4171792 | HELIX EXCEL 5201-1/16/E/KS | по запросу | 102 | 124 | 365 | 296 | 1075
4212781 | 4171798 | HELIX EXCEL 5202/1-1/16/E/KS | по запросу | 120 | 135.5 | 365 | 296 | 1221
4212785 | 4171804 | HELIX EXCEL 5202-1/16/E/KS | по запросу | 129 | 151 | 365 | 296 | 1244
4162546 |  | HELIX EXCEL 216-1/25/E/KS | 5948 | 58.5 | 80.5 | 389 | 252 | 1175
4162550 |  | HELIX EXCEL 222-1/25/E/KS | 6041 | 61.9 | 83.9 | 400 | 296 | 1385
4162536 |  | HELIX EXCEL 410-1/25/E/KS | 5176 | 55.5 | 77.5 | 389 | 252 | 1029
4162544 |  | HELIX EXCEL 414-1/25/E/KS | 5848 | 56.9 | 78.9 | 389 | 252 | 1129
4171966 |  | HELIX EXCEL 418-1/25/E/KS | по запросу | 71 | 86.5 | 250 | 212 | 1441
4162520 |  | HELIX EXCEL 606-1/25/E/KS | 4385 | 53.5 | 75.5 | 389 | 252 | 1004
4162528 |  | HELIX EXCEL 609-1/25/E/KS | 5203 | 56.9 | 78.9 | 389 | 252 | 1117
4171946 |  | HELIX EXCEL 611-1/25/E/KS | по запросу | 72 | 87.5 | 250 | 212 | 1441
4171948 |  | HELIX EXCEL 613-1/25/E/KS | по запросу | 80 | 130 | 250 | 212 | 1516
4171952 |  | HELIX EXCEL 616-1/25/E/KS | по запросу | 94.5 | 144.5 | 250 | 212 | 1614
4171956 |  | HELIX EXCEL 619-1/25/E/KS | по запросу | 97.5 | 147.5 | 250 | 212 | 1764
4162512 |  | HELIX EXCEL 1005-1/25/E/KS | 5550 | 55.2 | 77.2 | 387 | 252 | 963
4171912 |  | HELIX EXCEL 1007-1/25/E/KS | по запросу | 70 | 85.3 | 280 | 252 | 1250
4171930 |  | HELIX EXCEL 1012-1/25/E/KS | по запросу | 93.7 | 115.7 | 280 | 252 | 1460
4171920 |  | HELIX EXCEL 1009-1/25/E/KS | по запросу | 86 | 100.9 | 280 | 252 | 1325
4171928 |  | HELIX EXCEL 1010-1/25/E/KS | по запросу | 91.9 | 113.9 | 280 | 252 | 1385
4171874 |  | HELIX EXCEL 1604-1/25/E/KS | 6443 | 70 | 85.5 | 300 | 252 | 1197
4171882 |  | HELIX EXCEL 1605-1/25/E/KS | 6704 | 84 | 99.5 | 300 | 252 | 1247
4171890 |  | HELIX EXCEL 1606-1/25/E/KS | 6873 | 91.5 | 113.5 | 300 | 252 | 1320
4171898 |  | HELIX EXCEL 1607-1/25/E/KS | по запросу | 92.5 | 114.5 | 300 | 252 | 1370
4171844 |  | HELIX EXCEL 2203-5.5-3/25/E/KS | 7387 | 96 | 108.5 | 300 | 296 | 1176
4171854 |  | HELIX EXCEL 2203-6.5-3/25/E/KS | по запросу | 99.5 | 121.5 | 300 | 296 | 1195
4171864 |  | HELIX EXCEL 2204-3/25/E/KS | по запросу | 103.5 | 125.5 | 300 | 296 | 1245
4171828 |  | HELIX EXCEL 3602-7.5-3/25/E/KS | 8035 | 117.5 | 139.5 | 320 | 296 | 1193
4162479 |  | HELIX EXCEL 2201-2/16/V/KS | по запросу | 67.5 | 89.5 | 300 | 296 | 913
4162485 |  | HELIX EXCEL 2202-2/16/V/KS | по запросу | 77.1 | 99.1 | 300 | 296 | 913
4171835 |  | HELIX EXCEL 2203-4.2-2/16/V/KS | по запросу | 83 | 95.5 | 300 | 296 | 1172
4171842 |  | HELIX EXCEL 2203-5.5-2/16/V/KS | по запросу | 89 | 101.1 | 300 | 296 | 1172
4171852 |  | HELIX EXCEL 2203-6.5-2/16/V/KS | по запросу | 99.5 | 121.5 | 300 | 296 | 1195
4171862 |  | HELIX EXCEL 2204-2/16/V/KS | по запросу | 103.5 | 125.5 | 300 | 296 | 1245
4162473 |  | HELIX EXCEL 3601-2/16/V/KS | по запросу | 75.9 | 97.9 | 320 | 296 | 895
4196395 |  | HELIX EXCEL 3602/2-2/16/V/KS | по запросу | 93 | 115 | 320 | 296 | 1170
4171819 |  | HELIX EXCEL 3602-5.5-2/16/V/KS | по запросу | 99 | 121 | 320 | 296 | 1170
4171826 |  | HELIX EXCEL 3602-7.5-2/16/V/KS | по запросу | 114.5 | 136.5 | 320 | 296 | 1193
4171795 |  | HELIX EXCEL 5201-2/16/V/KS | по запросу | 102 | 124 | 365 | 296 | 1142
4171801 |  | HELIX EXCEL 5202/1-2/16/V/KS | по запросу | 120 | 135.5 | 365 | 296 | 1238
4171807 |  | HELIX EXCEL 5202-2/16/V/KS | по запросу | 129 | 151 | 365 | 296 | 1261
4171973 |  | HELIX EXCEL 208-2/25/V/KS | 5304 | 52.4 | 74.4 | 250 | 212 | 965
4162547 |  | HELIX EXCEL 216-2/25/V/KS | 6074 | 58.5 | 80.5 | 389 | 252 | 1175
4162551 |  | HELIX EXCEL 222-2/25/V/KS | 7011 | 61.9 | 83.9 | 400 | 296 | 1385
4171963 |  | HELIX EXCEL 405-2/25/V/KS | 5376 | 49.4 | 71.4 | 250 | 212 | 894
4162531 |  | HELIX EXCEL 410-2/25/V/KS | 5180 | 55.5 | 77.5 | 389 | 252 | 1029
4162539 |  | HELIX EXCEL 414-2/25/V/KS | 6011 | 56.9 | 78.9 | 389 | 252 | 1129
4171967 |  | HELIX EXCEL 418-2/25/V/KS | 6877 | 71 | 86.5 | 250 | 212 | 1441
4171937 |  | HELIX EXCEL 603-2/25/V/KS | 5131 | 49.4 | 71.4 | 250 | 212 | 882
4162515 |  | HELIX EXCEL 606-2/25/V/KS | 5247 | 53.5 | 75.5 | 389 | 252 | 1004
4162523 |  | HELIX EXCEL 609-2/25/V/KS | 5437 | 56.9 | 78.9 | 389 | 252 | 1117
4171941 |  | HELIX EXCEL 611-2/25/V/KS | 6352 | 72 | 87.5 | 250 | 212 | 1441
4171949 |  | HELIX EXCEL 613-2/25/V/KS | 7126 | 80 | 130 | 250 | 212 | 1516
4171953 |  | HELIX EXCEL 616-2/25/V/KS | 8090 | 94.5 | 144.5 | 250 | 212 | 1614
4171957 |  | HELIX EXCEL 619-2/25/V/KS | 8410 | 97.5 | 147.5 | 250 | 212 | 1764
4171903 |  | HELIX EXCEL 1002-2/25/V/KS | 5047 | 50.4 | 72.4 | 280 | 252 | 840
4162503 |  | HELIX EXCEL 1004-2/25/V/KS | 4996 | 53.9 | 75.9 | 387 | 252 | 925
4162507 |  | HELIX EXCEL 1005-2/25/V/KS | 6284 | 55.2 | 77.2 | 387 | 252 | 963
4171907 |  | HELIX EXCEL 1007-2/25/V/KS | по запросу | 70 | 85.3 | 280 | 252 | 1250
4171915 |  | HELIX EXCEL 1009-2/25/V/KS | по запросу | 86 | 100.9 | 280 | 252 | 1325
4171923 |  | HELIX EXCEL 1010-2/25/V/KS | по запросу | 91.9 | 113.9 | 280 | 252 | 1385
4171931 |  | HELIX EXCEL 1012-2/25/V/KS | по запросу | 93.7 | 115.7 | 280 | 252 | 1460
4162491 |  | HELIX EXCEL 1602-2/25/V/KS | 5492 | 55.5 | 77.5 | 400 | 252 | 885
4162497 |  | HELIX EXCEL 1603-2/25/V/KS | 6132 | 56.9 | 78.9 | 400 | 252 | 935
4171869 |  | HELIX EXCEL 1604-2/25/V/KS | по запросу | 70 | 85.5 | 300 | 252 | 1197
4171877 |  | HELIX EXCEL 1605-2/25/V/KS | по запросу | 84 | 99.5 | 300 | 252 | 1247
4171885 |  | HELIX EXCEL 1606-2/25/V/KS | по запросу | 91.5 | 113.5 | 300 | 252 | 1320
4171893 |  | HELIX EXCEL 1607-2/25/V/KS | по запросу | 92.5 | 114.5 | 300 | 252 | 1370
4171846 |  | HELIX EXCEL 2203-5.5-2/25/V/KS | по запросу | 96 | 108.5 | 300 | 296 | 1172
4171856 |  | HELIX EXCEL 2203-6.5-2/25/V/KS | по запросу | 99.5 | 121.5 | 300 | 296 | 1195
4171866 |  | HELIX EXCEL 2204-2/25/V/KS | по запросу | 103.5 | 125.5 | 300 | 296 | 1245
4171830 |  | HELIX EXCEL 3602-7.5-2/25/V/KS | 9079 | 117.5 | 139.5 | 320 | 296 | 1193
4204031 |  | HELIX VE 208-1/16/E/S/M13 | 3272 | 34 | 48 | 329 | 212 | 703
4204032 |  | HELIX VE 208-1/16/E/S/M2 | 3272 | 34 | 48 | 329 | 212 | 703
4204035 |  | HELIX VE 405-1/16/E/S/M13 | 2945 | 32 | 46 | 329 | 212 | 628
4204036 |  | HELIX VE 405-1/16/E/S/M2 | 2945 | 32 | 46 | 329 | 212 | 628
4171738 |  | HELIX VE 204-1/16/E/KS | 2589 | 31 | 45 | 204 | 212 | 632
4201563 | 4171742 | HELIX VE 204-1/16/E/S | 2486 | 28 | 31 | 331 | 212 | 572
4171744 |  | HELIX VE 206-1/16/E/KS | 2743 | 33 | 47 | 204 | 212 | 703
4201564 | 4171748 | HELIX VE 206-1/16/E/S | 2681 | 30 | 33 | 339 | 212 | 653
4201565 | 4164641 | HELIX VE 208-1/16/E/S | 2777 | 31 | 45 | 339 | 212 | 703
4164491 |  | HELIX VE 208-1/16/E/KS | 2972 | 34 | 48 | 339 | 216 | 753
4171752 |  | HELIX VE 211-1/16/E/KS | 3837 | 45 | 59 | 204 | 212 | 870
4201566 | 4171750 | HELIX VE 211-1/16/E/S | 3729 | 42 | 48 | 356 | 212 | 820
4171702 |  | HELIX VE 403-1/16/E/KS | 2537 | 30 | 44 | 204 | 212 | 607
4201567 | 4171708 | HELIX VE 403-1/16/E/S | 2514 | 27 | 30 | 331 | 212 | 547
4171712 |  | HELIX VE 404-1/16/E/KS | 2620 | 33 | 47 | 204 | 212 | 653
4201569 | 4171718 | HELIX VE 404-1/16/E/S | 2526 | 30 | 33 | 339 | 212 | 603
4201571 | 4164637 | HELIX VE 405-1/16/E/S | 2605 | 30 | 33 | 339 | 212 | 628
4171724 |  | HELIX VE 407-1/16/E/KS | 2440 | 43 | 57 | 204 | 212 | 770
4201573 | 4171722 | HELIX VE 407-1/16/E/S | 3381 | 40 | 46 | 356 | 212 | 720
4201575 | 4164639 | HELIX VE 410-1/16/E/S | 3281 | 42 | 56 | 356 | 212 | 815
4164473 |  | HELIX VE 405-1/16/E/KS | 3848 | 33 | 47 | 340 | 212 | 678
4164476 |  | HELIX VE 410-1/16/E/KS | 3656 | 45 | 64 | 356 | 212 | 865
4171660 |  | HELIX VE 601-1/16/E/KS | 2606 | 31 | 45 | 204 | 212 | 607
4171670 |  | HELIX VE 602-1/16/E/KS | 2623 | 33 | 47 | 204 | 212 | 628
4201577 | 4171676 | HELIX VE 602-1/16/E/S | 2543 | 30 | 33 | 339 | 212 | 578
4161425 |  | HELIX VE 603-1/16/E/KS | 2635 | 34 | 48 | 362 | 212 | 666
4201579 | 4164631 | HELIX VE 603-1/16/E/S | 2529 | 31 | 34 | 339 | 212 | 616
4171680 |  | HELIX VE 604-1/16/E/KS | 3264 | 44 | 58 | 204 | 212 | 735
4201581 | 4171686 | HELIX VE 604-1/16/E/S | 3152 | 41 | 47 | 356 | 212 | 695
4161426 |  | HELIX VE 606-1/16/E/KS | 3536 | 46 | 60 | 356 | 212 | 840
4201583 | 4164633 | HELIX VE 606-1/16/E/S | 3395 | 43 | 57 | 356 | 212 | 790
4171692 |  | HELIX VE 608-1/16/E/KS | 4249 | 69 | 88 | 204 | 212 | 926
4201585 | 4171690 | HELIX VE 608-1/16/E/S | 4134 | 66 | 85 | 367 | 212 | 886
4161428 |  | HELIX VE 611-1/16/E/KS | 4512 | 72 | 94 | 386 | 220 | 1118
4201587 | 4164635 | HELIX VE 611-1/16/E/S | 4442 | 69 | 88 | 386 | 212 | 1068
4171628 |  | HELIX VE 1001-1/16/E/KS | 3024 | 36 | 50 | 248 | 252 | 649
4161304 |  | HELIX VE 1002-1/16/E/KS | 3115 | 37 | 51 | 361 | 252 | 649
4201547 | 4164625 | HELIX VE 1002-1/16/E/S | 2959 | 34 | 37 | 361 | 252 | 599
4171638 |  | HELIX VE 1003-1/16/E/KS | 3494 | 46 | 60 | 248 | 252 | 729
4201549 | 4171644 | HELIX VE 1003-1/16/E/S | 3379 | 43 | 49 | 378 | 252 | 679
4161306 |  | HELIX VE 1004-1/16/E/KS | 3664 | 47 | 61 | 378 | 252 | 786
4201551 | 4164627 | HELIX VE 1004-1/16/E/S | 3480 | 44 | 58 | 378 | 252 | 736
4171650 |  | HELIX VE 1005-1/16/E/KS | 4410 | 69 | 83 | 248 | 252 | 845
4201553 | 4171648 | HELIX VE 1005-1/16/E/S | 4296 | 66 | 85 | 389 | 252 | 795
4161308 |  | HELIX VE 1006-1/16/E/KS | 4589 | 70 | 89 | 372 | 252 | 914
4201555 | 4164629 | HELIX VE 1006-1/16/E/S | 4359 | 67 | 86 | 408 | 252 | 864
4161311 |  | HELIX VE 1009-1/16/E/KS | 6798 | 100 | 122 | 420 | 252 | 1234
4204029 |  | HELIX VE 208-1/25/E/KS/M13 | по запросу | 37 | 51 | 455 | 212 | 774
4204030 |  | HELIX VE 208-1/25/E/KS/M2 | по запросу | 37 | 51 | 455 | 212 | 774
4204033 |  | HELIX VE 405-1/25/E/KS/M13 | по запросу | 35 | 49 | 455 | 212 | 703
4204034 |  | HELIX VE 405-1/25/E/KS/M2 | по запросу | 35 | 49 | 455 | 212 | 703
4164493 |  | HELIX VE 208-1/25/E/KS | 2830 | 37 | 51 | 362 | 212 | 774
4171756 |  | HELIX VE 211-1/25/E/KS | 3992 | 47 | 66 | 250 | 212 | 891
4164494 |  | HELIX VE 216-1/25/E/KS | 4399 | 50 | 69 | 379 | 250 | 1036
4171758 |  | HELIX VE 220-1/25/E/KS | 4805 | 73 | 95 | 250 | 212 | 1157
4164496 |  | HELIX VE 222-1/25/E/KS | 4905 | 74 | 96 | 409 | 220 | 1289
4171732 |  | HELIX VE 407-1/25/E/KS | 3513 | 45 | 59 | 250 | 212 | 795
4164479 |  | HELIX VE 410-1/25/E/KS | 3960 | 47 | 66 | 379 | 212 | 890
4171734 |  | HELIX VE 413-1/25/E/KS | 4135 | 71 | 93 | 250 | 212 | 1011
4164480 |  | HELIX VE 418-1/25/E/KS | 5381 | 73 | 95 | 410 | 220 | 1143
4161427 |  | HELIX VE 606-1/25/E/KS | 3689 | 48 | 67 | 379 | 212 | 865
4171700 |  | HELIX VE 608-1/25/E/KS | 4456 | 71 | 90 | 250 | 212 | 961
4161429 |  | HELIX VE 611-1/25/E/KS | 4722 | 74 | 96 | 409 | 220 | 1143
4161430 |  | HELIX VE 615-1/25/E/KS | 6399 | 103 | 153 | 421 | 262 | 1501
4161431 |  | HELIX VE 619-1/25/E/KS | 7140 | 111 | 161 | 421 | 262 | 1651
4171658 |  | HELIX VE 1005-1/25/E/KS | 4525 | 69 | 83 | 280 | 252 | 845
4161309 |  | HELIX VE 1006-1/25/E/KS | 4672 | 70 | 89 | 423 | 252 | 914
4161312 |  | HELIX VE 1009-1/25/E/KS | 6979 | 100 | 122 | 435 | 252 | 1234
4161314 |  | HELIX VE 1012-1/25/E/KS | 7833 | 106 | 128 | 435 | 252 | 1347
4166287 |  | HELIX VE 1016-1/25/E/KS/2G | 10631 | 195 | 245 | 280 | 252 | 1560
4171740 |  | HELIX VE 204-2/25/V/KS | 2921 | 33 | 47 | 250 | 212 | 653
4171746 |  | HELIX VE 206-2/25/V/KS | 3104 | 36 | 50 | 250 | 212 | 724
4164492 |  | HELIX VE 208-2/25/V/KS | 3238 | 37 | 51 | 362 | 216 | 774
4171753 |  | HELIX VE 211-2/25/V/KS | 4359 | 47 | 66 | 250 | 212 | 891
4164495 |  | HELIX VE 216-2/25/V/KS | 4791 | 50 | 69 | 379 | 250 | 1036
4171759 |  | HELIX VE 220-2/25/V/KS | 5270 | 73 | 95 | 250 | 212 | 1157
4164497 |  | HELIX VE 222-2/25/V/KS | 5509 | 74 | 96 | 409 | 220 | 1289
4171704 |  | HELIX VE 403-2/25/V/KS | 2806 | 32 | 46 | 250 | 212 | 632
4171714 |  | HELIX VE 404-2/25/V/KS | 2966 | 35 | 49 | 250 | 212 | 678
4164475 |  | HELIX VE 405-2/25/V/KS | 3059 | 35 | 49 | 362 | 212 | 703
4171725 |  | HELIX VE 407-2/25/V/KS | 3847 | 45 | 59 | 250 | 212 | 795
4164477 |  | HELIX VE 410-2/25/V/KS | 4336 | 47 | 66 | 379 | 212 | 890
4171735 |  | HELIX VE 413-2/25/V/KS | 4586 | 71 | 93 | 250 | 212 | 1011
4164481 |  | HELIX VE 418-2/25/V/KS | 5891 | 73 | 95 | 410 | 220 | 1143
4171662 |  | HELIX VE 601-2/25/V/KS | 2852 | 33 | 47 | 250 | 212 | 632
4171672 |  | HELIX VE 602-2/25/V/KS | 2852 | 35 | 49 | 250 | 212 | 653
4161432 |  | HELIX VE 603-2/25/V/KS | 2901 | 36 | 50 | 362 | 212 | 691
4171682 |  | HELIX VE 604-2/25/V/KS | 4003 | 46 | 60 | 250 | 212 | 770
4161433 |  | HELIX VE 606-2/25/V/KS | 4132 | 48 | 67 | 379 | 212 | 865
4171693 |  | HELIX VE 608-2/25/V/KS | 4599 | 71 | 90 | 250 | 212 | 961
4161434 |  | HELIX VE 611-2/25/V/KS | 5145 | 74 | 96 | 409 | 220 | 1143
4161435 |  | HELIX VE 615-2/25/V/KS | 7458 | 103 | 153 | 421 | 262 | 1501
4161436 |  | HELIX VE 619-2/25/V/KS | 8352 | 111 | 161 | 421 | 262 | 1651
4171630 |  | HELIX VE 1001-2/25/V/KS | 3241 | 36 | 50 | 280 | 252 | 649
4161316 |  | HELIX VE 1002-2/25/V/KS | 3352 | 37 | 51 | 376 | 252 | 649
4171640 |  | HELIX VE 1003-2/25/V/KS | 3883 | 46 | 60 | 280 | 252 | 729
4161317 |  | HELIX VE 1004-2/25/V/KS | 3970 | 47 | 61 | 396 | 252 | 786
4171651 |  | HELIX VE 1005-2/25/V/KS | 4799 | 69 | 83 | 280 | 252 | 845
4161318 |  | HELIX VE 1006-2/25/V/KS | 4933 | 70 | 89 | 423 | 252 | 914
4161319 |  | HELIX VE 1009-2/25/V/KS | 7251 | 100 | 122 | 435 | 262 | 1234
4161320 |  | HELIX VE 1012-2/25/V/KS | 8205 | 106 | 128 | 435 | 262 | 1347
4166288 |  | HELIX VE 1016-2/25/V/KS/2G | 12226 | 195 | 245 | 280 | 252 | 1560
4171608 |  | HELIX VE 1601-1/16/E/KS | 3174 | 36 | 50 | 248 | 252 | 684
4148083 |  | HELIX VE 1602-1/16/E/KS | 3251 | 45 | 59 | 1630 | 630 | 746
4201557 | 4164621 | HELIX VE 1602-1/16/E/S | 3089 | 42 | 56 | 378 | 252 | 695
4171618 |  | HELIX VE 1603-3.0-1/16/E/KS | 3358 | 68 | 82 | 390 | 252 | 817
4201559 | 4171624 | HELIX VE 1603-3.0-1/16/E/S | 3252 | 65 | 84 | 389 | 252 | 766
4148086 |  | HELIX VE 1603-4.0-1/16/E/KS | 3494 | 68 | 87 | 1630 | 630 | 849
4201561 | 4164623 | HELIX VE 1603-4.0-1/16/E/S | 3319 | 65 | 84 | 408 | 252 | 798
4141464 |  | HELIX VE 1605-1/16/E/KS | 5755 | 96 | 118 | 696 | 252 | 1154
4190746 |  | HELIX VE 1605-1/16/E/KS/FF240 | 5755 | 96 | 118 | 248 | 252 | 1154
4141465 |  | HELIX VE 1606-1/16/E/KS | 6320 | 101 | 123 | 1008 | 252 | 1204
4190747 |  | HELIX VE 1606-1/16/E/KS/FF240 | 6320 | 101 | 123 | 248 | 252 | 1204
4198845 |  | HELIX VE 2201-1/16/E/KS | 3673 | 59 | 73 | 300 | 296 | 772
4198847 |  | HELIX VE 2202-3.0-1/16/E/KS | 4388 | 70 | 89 | 300 | 296 | 913
4198849 |  | HELIX VE 2202-4.0-1/16/E/KS | 4663 | 83 | 102 | 300 | 296 | 913
4198851 |  | HELIX VE 2203-1/16/E/KS | 5786 | 107 | 129 | 300 | 296 | 1079
4198853 |  | HELIX VE 2204-1/16/E/KS | 5948 | 114 | 136 | 300 | 296 | 1129
4198855 |  | HELIX VE 2205-1/16/E/KS | 9640 | 205 | 227 | 300 | 296 | 1311
4198860 |  | HELIX VE 3601-1/16/E/KS | 5835 | 72 | 91 | 320 | 296 | 881
4198861 |  | HELIX VE 3602-5,5-1/16/E/KS | 6694 | 112 | 134 | 320 | 296 | 1061
4198862 |  | HELIX VE 3602-7,5-1/16/E/KS | 7352 | 116 | 138 | 320 | 296 | 1061
4198863 |  | HELIX VE 3604-1/16/E/KS | 9340 | 216 | 238 | 320 | 296 | 1329
4198864 |  | HELIX VE 3605-1/16/E/KS | 10255 | 230 | 252 | 320 | 296 | 1396
4198868 |  | HELIX VE 5201-1/16/E/KS | 7541 | 120 | 142 | 365 | 296 | 1031
4198869 |  | HELIX VE 5202-1/16/E/KS | 8107 | 130 | 152 | 365 | 296 | 1131
4198870 |  | HELIX VE 5203-1/16/E/KS | 10187 | 227 | 249 | 365 | 296 | 1363
4198871 |  | HELIX VE 5204-1/16/E/KS | 11037 | 242 | 292 | 365 | 296 | 1463
4198872 |  | HELIX VE 5205-1/16/E/KS | 11793 | 252 | 302 | 365 | 296 | 1563
4166864 |  | HELIX VE 2201-2/16/V/KS | 5902 | 66 | 80 | 300 | 296 | 825
4171606 |  | HELIX VE 2202-3.0-2/16/V/KS | 6268 | 90 | 104 | 300 | 296 | 966
4148001 |  | HELIX VE 2202-4.0-2/16/V/KS | 6876 | 77 | 99 | 300 | 296 | 966
4139930 |  | HELIX VE 2203-2/16/V/KS | 7527 | 114 | 136 | 300 | 296 | 1012
4139931 |  | HELIX VE 2204-2/16/V/KS | 8002 | 121 | 143 | 300 | 296 | 1062
4166203 |  | HELIX VE 2205-2/16/V/KS/2G | 12811 | 212 | 234 | 300 | 296 | 1364
4152028 |  | HELIX VE 3601-2/16/V/KS | 9681 | 81 | 103 | 320 | 296 | 947
4152029 |  | HELIX VE 3602-5,5-2/16/V/KS | 7875 | 121 | 143 | 320 | 296 | 1130
4152030 |  | HELIX VE 3602-7,5-2/16/V/KS | 11952 | 125 | 147 | 320 | 296 | 1130
4166253 |  | HELIX VE 3604-2/16/V/KS/2G | 13343 | 225 | 247 | 320 | 296 | 1395
4166254 |  | HELIX VE 3605-2/16/V/KS/2G | 15794 | 239 | 289 | 320 | 296 | 1411
4152064 |  | HELIX VE 5201-2/16/V/KS | 11069 | 129 | 151 | 365 | 296 | 1098
4152065 |  | HELIX VE 5202-2/16/V/KS | 11543 | 139 | 161 | 365 | 296 | 1198
4166259 |  | HELIX VE 5203-2/16/V/KS/2G | 13255 | 236 | 258 | 365 | 296 | 1430
4166260 |  | HELIX VE 5204-2/16/V/KS/2G | 15811 | 251 | 301 | 365 | 296 | 1479
4166261 |  | HELIX VE 5205-2/16/V/KS/2G | 16847 | 261 | 311 | 365 | 296 | 1579
4148087 |  | HELIX VE 1603-4.0-1/25/E/KS | 3533 | 68 | 87 | 429 | 630 | 849
4141466 |  | HELIX VE 1605-1/25/E/KS | 5864 | 96 | 118 | 462 | 252 | 1154
4141467 |  | HELIX VE 1606-1/25/E/KS | 6432 | 101 | 123 | 1008 | 252 | 1204
4166279 |  | HELIX VE 1609-1/25/E/KS/2G | 10660 | 183 | 233 | 300 | 252 | 1435
4189718 | 4166280 | HELIX VE 1612-1/25/E/KS/2G | 12259 | 197 | 247 | 300 | 252 | 1587
4198856 |  | HELIX VE 2205-1/25/E/KS | 9463 | 205 | 227 | 300 | 296 | 1311
4198857 |  | HELIX VE 2207-1/25/E/KS | 10366 | 213 | 235 | 300 | 296 | 1411
4198858 |  | HELIX VE 2208-1/25/E/KS | 10528 | 223 | 273 | 300 | 296 | 1461
4198859 |  | HELIX VE 2209-1/25/E/KS | 12496 | 264 | 314 | 300 | 296 | 1571
4198865 |  | HELIX VE 3605-1/25/E/KS | 14348 | 230 | 252 | 320 | 296 | 1396
4198866 |  | HELIX VE 3607-1/25/E/KS | 15472 | 245 | 295 | 320 | 296 | 1529
4198867 |  | HELIX VE 3608-1/25/E/KS | 17579 | 288 | 338 | 320 | 296 | 1656
4198873 |  | HELIX VE 5205-1/25/E/KS | 11221 | 252 | 302 | 365 | 296 | 1563
4198874 |  | HELIX VE 5206-1/25/E/KS | 13017 | 294 | 344 | 365 | 296 | 1723
4171610 |  | HELIX VE 1601-2/25/V/KS | 3425 | 36 | 50 | 300 | 252 | 684
4152100 |  | HELIX VE 1602-2/25/V/KS | 3665 | 45 | 59 | 300 | 252 | 746
4171620 |  | HELIX VE 1603-3.0-2/25/V/KS | 3729 | 68 | 82 | 300 | 252 | 817
4152101 |  | HELIX VE 1603-4.0-2/25/V/KS | 3788 | 68 | 87 | 300 | 252 | 849
4152102 |  | HELIX VE 1605-2/25/V/KS | 7588 | 96 | 118 | 300 | 252 | 1154
4152103 |  | HELIX VE 1606-2/25/V/KS | 8101 | 101 | 123 | 300 | 252 | 1204
4166283 |  | HELIX VE 1609-2/25/V/KS/2G | 11011 | 183 | 233 | 300 | 252 | 1435
4166284 |  | HELIX VE 1612-2/25/V/KS/2G | 12663 | 197 | 247 | 300 | 252 | 1587
4140699 |  | HELIX VE 2203-2/25/V/KS | 7606 | 114 | 136 | 300 | 296 | 1044
4140700 |  | HELIX VE 2204-2/25/V/KS | 8097 | 121 | 143 | 300 | 296 | 1094
4166210 |  | HELIX VE 2205-2/25/V/KS/2G | 12992 | 212 | 234 | 300 | 296 | 1364
4166204 |  | HELIX VE 2207-2/25/V/KS/2G | 16133 | 220 | 270 | 300 | 296 | 1413
4166205 |  | HELIX VE 2208-2/25/V/KS/2G | 15552 | 230 | 280 | 300 | 296 | 1463
4166206 |  | HELIX VE 2209-2/25/V/KS/2G | 17874 | 271 | 321 | 300 | 296 | 1513
4166255 |  | HELIX VE 3604-2/25/V/KS/2G | 13398 | 225 | 247 | 320 | 296 | 1395
4166256 |  | HELIX VE 3605-2/25/V/KS/2G | 15855 | 239 | 289 | 320 | 296 | 1411
4166257 |  | HELIX VE 3607-2/25/V/KS/2G | 17866 | 254 | 304 | 320 | 296 | 1544
4166258 |  | HELIX VE 3608-2/25/V/KS/2G | 19979 | 297 | 347 | 320 | 296 | 1611
4166262 |  | HELIX VE 5203-2/25/V/KS/2G | 13421 | 236 | 258 | 365 | 296 | 1430
4166263 |  | HELIX VE 5204-2/25/V/KS/2G | 15954 | 251 | 301 | 365 | 296 | 1479
4166264 |  | HELIX VE 5205-2/25/V/KS/2G | 16993 | 261 | 311 | 365 | 296 | 1579
4166265 |  | HELIX VE 5206-2/25/V/KS/2G | 18596 | 303 | 353 | 365 | 296 | 1679
4122317 |  | MVIE 7001-3/16/E/3-2-2G | 5946 | 133.9 | 148.9 | 1650 | 650 | 920
4122318 |  | MVIE 7002/2-3/16/E/3-2-2G | 7466 | 141.9 | 156.9 | 1650 | 650 | 920
4166155 |  | MVIE 7002-3/16/E/3-2-2G | 9317 | 222 | 237 | 590 | 350 | 1274
4166156 |  | MVIE 7003/1-3/16/E/3-2-2G | 10879 | 222 | 237 | 590 | 350 | 1359
4166157 |  | MVIE 7004/2-3/16/E/3-2-2G | 12803 | 243 | 258 | 590 | 350 | 1444
4166158 |  | MVIE 7004-3/16/E/3-2-2G | 15011 | 282 | 332 | 590 | 350 | 1504
4122324 |  | MVIE 9501/1-3/16/E/3-2-2G | 7575 | 138.4 | 153.4 | 1650 | 650 | 920
4166171 |  | MVIE 9501-3/16/E/3-2-2G | 9443 | 218 | 233 | 590 | 350 | 1202
4166172 |  | MVIE 9502/1-3/16/E/3-2-2G | 12015 | 220 | 235 | 590 | 350 | 1300
4166173 |  | MVIE 9502-3/16/E/3-2-2G | 12541 | 237 | 252 | 590 | 350 | 1300
4166174 |  | MVIE 9503/2-3/16/E/3-2-2G | 14482 | 281 | 331 | 380 | 350 | 1458
4122319 |  | MVIE 7001-3/25/E/3-2-2G | 6002 | 133.9 | 148.9 | 1650 | 650 | 920
4122320 |  | MVIE 7002/2-3/25/E/3-2 | 7521 | 141.9 | 156.9 | 1650 | 650 | 920
4166159 |  | MVIE 7002-3/25/E/3-2-2G | 9373 | 222 | 237 | 590 | 350 | 1274
4166160 |  | MVIE 7003/1-3/25/E/3-2-2G | 10935 | 222 | 237 | 590 | 350 | 1359
4166161 |  | MVIE 7004/2-3/25/E/3-2-2G | 12859 | 243 | 258 | 590 | 350 | 1444
4166162 |  | MVIE 7004-3/25/E/3-2-2G | 15067 | 282 | 332 | 590 | 350 | 1504
4122326 |  | MVIE 9501/1-3/25/E/3-2-2G | 7630 | 138.4 | 153.4 | 1650 | 650 | 920
4166179 |  | MVIE 9501-3/25/E/3-2-2G | 9499 | 218 | 233 | 590 | 350 | 1202
4166180 |  | MVIE 9502/1-3/25/E/3-2-2G | 12070 | 220 | 235 | 590 | 350 | 1300
4166181 |  | MVIE 9502-3/25/E/3-2-2G | 12596 | 237 | 252 | 590 | 350 | 1300
4166182 |  | MVIE 9503/2-3/25/E/3-2-2G | 14537 | 281 | 331 | 590 | 350 | 1458
4191939 |  | ZEOX-FIRST-V6003/B-30-2 | 9874 | 378 | 416 | 720 | 720 | 1337
4191940 |  | ZEOX-FIRST-V6003/A-30-2 | 9874 | 378 | 416 | 720 | 720 | 1337
4191941 |  | ZEOX-FIRST-V6003/B-37-2 | 10179 | 399 | 439 | 720 | 720 | 1337
4191942 |  | ZEOX-FIRST-V6003/A-37-2 | 10179 | 399 | 439 | 720 | 720 | 1337
4191943 |  | ZEOX-FIRST-V6003/A-45-2 | 12245 | 553 | 608 | 720 | 720 | 2056
4191944 |  | ZEOX-FIRST-V6004/B-45-2 | 12795 | 574 | 631 | 720 | 720 | 1496
4191945 |  | ZEOX-FIRST-V6004/B-55-2 | 14772 | 673 | 740 | 720 | 720 | 1605
4191946 |  | ZEOX-FIRST-V6004/A-55-2 | 14772 | 673 | 740 | 720 | 720 | 1605
4191947 |  | ZEOX-FIRST-V6005/A-55-2 | 15573 | 693 | 762 | 720 | 720 | 1675
4192962 |  | ZEOX-FIRST-V6005/A-75-2 | 17692 | 937 | 1070 | 720 | 720 | 1727
4191948 |  | ZEOX-FIRST-V9003/A-45-2 | 12404 | 553 | 608 | 720 | 720 | 1426
4191949 |  | ZEOX-FIRST-V9003/B-45-2 | 12404 | 553 | 608 | 720 | 720 | 1426
4191950 |  | ZEOX-FIRST-V9003/B-55-2 | 14396 | 622 | 684 | 720 | 720 | 1535
4191951 |  | ZEOX-FIRST-V9004/A-75-2 | 16691 | 915 | 1007 | 720 | 720 | 1711
4191952 |  | ZEOX-FIRST-V12002-45-2 | 15751 | 573 | 630 | 850 | 850 | 1406
4191953 |  | ZEOX-FIRST-V12002-55-2 | 17746 | 642 | 706 | 850 | 850 | 1485
4191954 |  | ZEOX-FIRST-V12002-75-2 | 19268 | 898 | 988 | 850 | 850 | 1666
4191955 |  | ZEOX-FIRST-V12003-90-2 | 21247 | 963 | 1059 | 850 | 850 | 1666
4191956 |  | ZEOX-FIRST-V12003-110-2 | 23591 | 1193 | 1340 | 850 | 850 | 1939
4191957 |  | ZEOX-FIRST-V12004-110-2 | 25304 | 1223 | 1345 | 850 | 850 | 2039
4191958 |  | ZEOX-FIRST-V16001-37-2 | 12695 | 389 | 428 | 850 | 850 | 1217
4191959 |  | ZEOX-FIRST-V16001-45-2 | 14765 | 543 | 597 | 850 | 850 | 1306
4191960 |  | ZEOX-FIRST-V16002-55-2 | 17861 | 642 | 706 | 850 | 850 | 1485
4191961 |  | ZEOX-FIRST-V16002-75-2 | 19380 | 898 | 988 | 850 | 850 | 1666
4191962 |  | ZEOX-FIRST-V16002-90-2 | 20369 | 933 | 1026 | 850 | 850 | 1666
4191963 |  | ZEOX-FIRST-V16003-110-2 | 23807 | 1193 | 1340 | 850 | 850 | 1939
4191739 |  | ZEOX-FIRST-H3202-9-2 | 12399 | 153 | 161 | 1175 | 565 | 503
4191740 |  | ZEOX-FIRST-H3202-7,5-2 | 12223 | 153 | 161 | 1137 | 565 | 503
4191741 |  | ZEOX-FIRST-H3202-5,5-2 | 12137 | 153 | 161 | 1137 | 565 | 503
4191742 |  | ZEOX-FIRST-H3203-15-2 | 13392 | 170 | 179 | 1343 | 650 | 369
4191743 |  | ZEOX-FIRST-H3203-11-2 | 13272 | 169 | 178 | 1343 | 650 | 369
4191744 |  | ZEOX-FIRST-H3203-9-2 | 12930 | 164 | 173 | 1235 | 605 | 503
4191745 |  | ZEOX-FIRST-H3203-7,5-2 | 12754 | 164 | 173 | 1197 | 605 | 503
4191746 |  | ZEOX-FIRST-H3204-18,5-2 | 14129 | 180 | 189 | 1447 | 650 | 369
4191747 |  | ZEOX-FIRST-H3204-15-2 | 13923 | 181 | 191 | 1403 | 650 | 369
4191748 |  | ZEOX-FIRST-H3204-11-2 | 13803 | 181 | 191 | 1403 | 650 | 369
4191749 |  | ZEOX-FIRST-H3204-9-2 | 13461 | 182 | 192 | 1295 | 650 | 500
4191750 |  | ZEOX-FIRST-H3205-22-2 | 15318 | 197 | 207 | 1529 | 685 | 386
4191751 |  | ZEOX-FIRST-H3205-18,5-2 | 14807 | 197 | 207 | 1507 | 685 | 369
4191752 |  | ZEOX-FIRST-H3205-15-2 | 14601 | 197 | 207 | 1463 | 685 | 369
4191753 |  | ZEOX-FIRST-H3205-11-2 | 14481 | 197 | 207 | 1463 | 685 | 369
4191754 |  | ZEOX-FIRST-H3206-30-2 | 16578 | 467 | 491 | 1692 | 800 | 437
4191755 |  | ZEOX-FIRST-H3206-22-2 | 15433 | 395 | 415 | 1589 | 800 | 437
4191756 |  | ZEOX-FIRST-H3206-18,5-2 | 14941 | 356 | 374 | 1567 | 800 | 424
4191757 |  | ZEOX-FIRST-H3206-15-2 | 14623 | 327 | 344 | 1523 | 685 | 424
4191758 |  | ZEOX-FIRST-H3207-30-2 | 16960 | 485 | 510 | 1752 | 840 | 437
4191759 |  | ZEOX-FIRST-H3207-22-2 | 15962 | 406 | 427 | 1649 | 800 | 437
4191760 |  | ZEOX-FIRST-H3207-18,5-2 | 15472 | 367 | 586 | 1627 | 800 | 424
4191761 |  | ZEOX-FIRST-H3207-15-2 | 15267 | 350 | 368 | 1583 | 800 | 424
4191762 |  | ZEOX-FIRST-H3208-37-2 | 17645 | 517 | 543 | 1812 | 840 | 437
4191763 |  | ZEOX-FIRST-H3208-30-2 | 17486 | 496 | 521 | 1812 | 840 | 437
4191764 |  | ZEOX-FIRST-H3208-22-2 | 16500 | 424 | 446 | 1709 | 840 | 437
4191765 |  | ZEOX-FIRST-H3208-18,5-2 | 16057 | 385 | 405 | 1687 | 840 | 424
4191766 |  | ZEOX-FIRST-H3209-37-2 | 18176 | 528 | 555 | 1872 | 840 | 437
4191767 |  | ZEOX-FIRST-H3209-30-2 | 18017 | 507 | 533 | 1872 | 840 | 437
4191768 |  | ZEOX-FIRST-H3209-22-2 | 17031 | 435 | 457 | 1769 | 840 | 437
4191769 |  | ZEOX-FIRST-H3209-18,5-2 | 16588 | 370 | 388 | 1747 | 840 | 424
4191770 |  | ZEOX-FIRST-H3210-45-2 | 20983 | 652 | 685 | 2021 | 860 | 473
4191771 |  | ZEOX-FIRST-H3210-37-2 | 19307 | 546 | 574 | 1932 | 860 | 437
4191772 |  | ZEOX-FIRST-H3210-30-2 | 19148 | 525 | 552 | 1932 | 860 | 437
4191773 |  | ZEOX-FIRST-H3210-22-2 | 17560 | 446 | 469 | 1829 | 840 | 437
4191774 |  | ZEOX-FIRST-H3211-45-2 | 21511 | 710 | 746 | 2081 | 860 | 473
4191775 |  | ZEOX-FIRST-H3211-37-2 | 19838 | 557 | 585 | 1992 | 860 | 437
4191776 |  | ZEOX-FIRST-H3211-30-2 | 19679 | 519 | 545 | 1992 | 860 | 437
4191777 |  | ZEOX-FIRST-H3211-22-2 | 18533 | 465 | 488 | 1889 | 860 | 437
4191778 |  | ZEOX-FIRST-H3212-55-2 | 22870 | 798 | 838 | 2250 | 860 | 522
4191779 |  | ZEOX-FIRST-H3212-45-2 | 22713 | 721 | 758 | 2141 | 860 | 473
4191780 |  | ZEOX-FIRST-H3212-37-2 | 20366 | 568 | 597 | 2052 | 860 | 437
4191781 |  | ZEOX-FIRST-H3212-30-2 | 20207 | 547 | 575 | 2052 | 860 | 437
4191782 |  | ZEOX-FIRST-H3213-55-2 | 24071 | 810 | 851 | 2310 | 860 | 522
4191783 |  | ZEOX-FIRST-H3213-45-2 | 22573 | 732 | 769 | 2201 | 860 | 473
4191784 |  | ZEOX-FIRST-H3213-37-2 | 20897 | 579 | 608 | 2112 | 860 | 437
4191785 |  | ZEOX-FIRST-H3213-30-2 | 20738 | 558 | 586 | 2112 | 860 | 437
4191786 |  | ZEOX-FIRST-H4202-15-2 | 12900 | 152 | 160 | 1283 | 650 | 369
4191787 |  | ZEOX-FIRST-H4202-11-2 | 12781 | 152 | 160 | 1283 | 650 | 369
4191788 |  | ZEOX-FIRST-H4202-9-2 | 12438 | 153 | 161 | 1175 | 565 | 503
4191789 |  | ZEOX-FIRST-H4202-7,5-2 | 12262 | 153 | 161 | 1137 | 565 | 503
4191790 |  | ZEOX-FIRST-H4203-18,5-2 | 13654 | 170 | 179 | 1387 | 650 | 369
4191791 |  | ZEOX-FIRST-H4203-15-2 | 13449 | 170 | 179 | 1343 | 650 | 369
4191792 |  | ZEOX-FIRST-H4203-11-2 | 13329 | 169 | 178 | 1343 | 650 | 369
4191793 |  | ZEOX-FIRST-H4203-9-2 | 12986 | 164 | 173 | 1235 | 605 | 503
4191794 |  | ZEOX-FIRST-H4204-30-2 | 15993 | 461 | 484 | 1572 | 685 | 535
4191795 |  | ZEOX-FIRST-H4204-22-2 | 14719 | 390 | 410 | 1469 | 650 | 386
4191796 |  | ZEOX-FIRST-H4204-18,5-2 | 14205 | 356 | 374 | 1447 | 650 | 369
4191797 |  | ZEOX-FIRST-H4204-15-2 | 14002 | 336 | 353 | 1403 | 650 | 369
4191798 |  | ZEOX-FIRST-H4205-30-2 | 16654 | 490 | 514 | 1632 | 800 | 605
4191799 |  | ZEOX-FIRST-H4205-22-2 | 15414 | 412 | 433 | 1529 | 685 | 386
4191800 |  | ZEOX-FIRST-H4205-18,5-2 | 14902 | 378 | 397 | 1507 | 685 | 369
4191801 |  | ZEOX-FIRST-H4205-15-2 | 14697 | 354 | 372 | 1463 | 685 | 369
4191802 |  | ZEOX-FIRST-H4206-37-2 | 17359 | 488 | 513 | 1692 | 800 | 437
4191803 |  | ZEOX-FIRST-H4206-30-2 | 17200 | 467 | 491 | 1692 | 800 | 437
4191804 |  | ZEOX-FIRST-H4206-22-2 | 16055 | 395 | 415 | 1589 | 800 | 437
4191805 |  | ZEOX-FIRST-H4206-18,5-2 | 15563 | 356 | 374 | 1567 | 800 | 424
4191806 |  | ZEOX-FIRST-H4207-45-2 | 19099 | 658 | 691 | 1841 | 840 | 473
4191807 |  | ZEOX-FIRST-H4207-37-2 | 17249 | 506 | 532 | 1752 | 840 | 437
4191808 |  | ZEOX-FIRST-H4207-30-2 | 17479 | 485 | 510 | 1752 | 840 | 437
4191809 |  | ZEOX-FIRST-H4207-22-2 | 16094 | 406 | 427 | 1649 | 800 | 437
4191810 |  | ZEOX-FIRST-H4208-55-2 | 20905 | 753 | 791 | 2010 | 840 | 680
4191811 |  | ZEOX-FIRST-H4208-45-2 | 19649 | 669 | 703 | 1901 | 840 | 630
4191812 |  | ZEOX-FIRST-H4208-37-2 | 17802 | 517 | 543 | 1812 | 840 | 437
4191813 |  | ZEOX-FIRST-H4208-30-2 | 18029 | 517 | 543 | 1812 | 840 | 437
4191814 |  | ZEOX-FIRST-H4209-55-2 | 21453 | 764 | 803 | 2070 | 860 | 522
4191815 |  | ZEOX-FIRST-H4209-45-2 | 20626 | 688 | 722 | 1961 | 860 | 473
4191816 |  | ZEOX-FIRST-H4209-37-2 | 18347 | 528 | 555 | 1872 | 840 | 437
4191817 |  | ZEOX-FIRST-H4209-30-2 | 18577 | 507 | 533 | 1872 | 840 | 437
4191818 |  | ZEOX-FIRST-H4210-75-2 | 25226 | 1038 | 1090 | 2236 | 900 | 670
4191819 |  | ZEOX-FIRST-H4210-55-2 | 22001 | 775 | 814 | 2130 | 860 | 522
4191820 |  | ZEOX-FIRST-H4210-45-2 | 21174 | 652 | 685 | 2021 | 860 | 473
4191821 |  | ZEOX-FIRST-H4210-37-2 | 19498 | 546 | 574 | 1932 | 860 | 437
4191822 |  | ZEOX-FIRST-H4211-75-2 | 25774 | 1068 | 1122 | 2296 | 970 | 670
4191823 |  | ZEOX-FIRST-H4211-55-2 | 22547 | 786 | 826 | 2190 | 860 | 522
4191824 |  | ZEOX-FIRST-H4211-45-2 | 21719 | 710 | 746 | 2081 | 860 | 473
4191825 |  | ZEOX-FIRST-H4211-37-2 | 20046 | 557 | 585 | 1992 | 860 | 437
4191826 |  | ZEOX-FIRST-H4212-75-2 | 26327 | 1079 | 1133 | 2356 | 970 | 670
4191827 |  | ZEOX-FIRST-H4212-55-2 | 23100 | 798 | 838 | 2250 | 860 | 522
4191828 |  | ZEOX-FIRST-H4212-45-2 | 22943 | 721 | 758 | 2141 | 860 | 473
4191829 |  | ZEOX-FIRST-H4212-37-2 | 20596 | 568 | 597 | 2052 | 860 | 437
4191830 |  | ZEOX-FIRST-H6002-30-2 | 15675 | 422 | 443 | 1476 | 650 | 625
4191831 |  | ZEOX-FIRST-H6002-22-2 | 14141 | 355 | 373 | 1373 | 650 | 406
4191832 |  | ZEOX-FIRST-H6002-18,5-2 | 13569 | 321 | 337 | 1351 | 650 | 389
4191833 |  | ZEOX-FIRST-H6003-45-2 | 17528 | 634 | 666 | 1635 | 685 | 473
4191834 |  | ZEOX-FIRST-H6003-37-2 | 15854 | 486 | 511 | 1546 | 685 | 457
4191835 |  | ZEOX-FIRST-H6003-30-2 | 16732 | 465 | 489 | 1546 | 685 | 457
4191836 |  | ZEOX-FIRST-H6003-22-2 | 14396 | 386 | 405 | 1443 | 650 | 457
4191837 |  | ZEOX-FIRST-H6004-55-2 | 19275 | 745 | 783 | 1814 | 840 | 522
4191838 |  | ZEOX-FIRST-H6004-45-2 | 18433 | 663 | 697 | 1705 | 800 | 473
4191839 |  | ZEOX-FIRST-H6004-37-3 | 17501 | 516 | 542 | 1616 | 800 | 457
4191840 |  | ZEOX-FIRST-H6005-75-2 | 22955 | 1023 | 1075 | 1990 | 880 | 670
4191841 |  | ZEOX-FIRST-H6005-55-2 | 20070 | 763 | 801 | 1884 | 840 | 522
4191842 |  | ZEOX-FIRST-H6005-45-2 | 19238 | 688 | 723 | 1775 | 840 | 473
4191843 |  | ZEOX-FIRST-H6006-90-2 | 24421 | 1087 | 1142 | 2060 | 900 | 670
4191844 |  | ZEOX-FIRST-H6006-75-2 | 23858 | 1056 | 1109 | 2060 | 900 | 670
4191845 |  | ZEOX-FIRST-H6006-55-2 | 21303 | 791 | 831 | 1954 | 860 | 522
4191846 |  | ZEOX-FIRST-H6007-110-2 | 27338 | 1343 | 1411 | 2303 | 970 | 670
4191847 |  | ZEOX-FIRST-H6007-90-2 | 25216 | 1105 | 1160 | 2130 | 900 | 670
4191848 |  | ZEOX-FIRST-H6007-75-2 | 24653 | 1074 | 1128 | 2130 | 900 | 670
4191849 |  | ZEOX-FIRST-H6008-110-2 | 28135 | 1361 | 1430 | 2373 | 970 | 670
4191850 |  | ZEOX-FIRST-H6008-90-2 | 26011 | 1123 | 1180 | 2200 | 900 | 670
4191851 |  | ZEOX-FIRST-H6008-75-2 | 25449 | 1092 | 1147 | 2200 | 900 | 670
4191852 |  | ZEOX-FIRST-H6009-132-2 | 30374 | 1467 | 1541 | 2443 | 970 | 670
4191853 |  | ZEOX-FIRST-H6009-110-2 | 28928 | 1379 | 1448 | 2443 | 970 | 670
4191854 |  | ZEOX-FIRST-H6009-90-2 | 27480 | 1155 | 1213 | 2270 | 970 | 670
4191855 |  | ZEOX-FIRST-H6009-75-2 | 26917 | 1124 | 1181 | 2270 | 970 | 670
4191856 |  | ZEOX-FIRST-H9002-37-2 | 15573 | 437 | 459 | 1476 | 650 | 605
4191857 |  | ZEOX-FIRST-H9002-30-2 | 15803 | 422 | 443 | 1476 | 650 | 625
4191858 |  | ZEOX-FIRST-H9002-22-2 | 14268 | 355 | 373 | 1373 | 650 | 406
4191859 |  | ZEOX-FIRST-H9003-55-2 | 18661 | 719 | 755 | 1744 | 800 | 522
4191860 |  | ZEOX-FIRST-H9003-45-2 | 17719 | 634 | 666 | 1635 | 685 | 473
4191861 |  | ZEOX-FIRST-H9003-37-2 | 16045 | 486 | 511 | 1546 | 685 | 457
4191862 |  | ZEOX-FIRST-H9003-30-2 | 16272 | 465 | 489 | 1546 | 685 | 457
4191863 |  | ZEOX-FIRST-H9004-75-2 | 21707 | 1010 | 1061 | 1920 | 880 | 670
4191864 |  | ZEOX-FIRST-H9004-55-2 | 19529 | 745 | 783 | 1814 | 840 | 522
4191865 |  | ZEOX-FIRST-H9004-45-2 | 18688 | 663 | 697 | 1705 | 800 | 473
4191866 |  | ZEOX-FIRST-H9004-37-2 | 17011 | 516 | 542 | 1616 | 800 | 457
4191867 |  | ZEOX-FIRST-H9005-90-2 | 23944 | 1064 | 1118 | 1990 | 900 | 670
4191868 |  | ZEOX-FIRST-H9005-75-2 | 23273 | 1023 | 1075 | 1990 | 880 | 670
4191869 |  | ZEOX-FIRST-H9005-55-2 | 20388 | 763 | 801 | 1884 | 840 | 522
4191870 |  | ZEOX-FIRST-H9006-110-2 | 26256 | 1325 | 1392 | 2233 | 970 | 670
4191871 |  | ZEOX-FIRST-H9006-90-2 | 24803 | 1087 | 1142 | 2060 | 900 | 670
4191872 |  | ZEOX-FIRST-H9006-75-2 | 24240 | 1056 | 1109 | 2060 | 900 | 670
4191873 |  | ZEOX-FIRST-H9007-132-2 | 29229 | 1431 | 1503 | 2303 | 970 | 670
4191874 |  | ZEOX-FIRST-H9007-110-2 | 27783 | 1343 | 1411 | 2303 | 970 | 670
4191875 |  | ZEOX-FIRST-H9007-90-2 | 25662 | 1105 | 1160 | 2130 | 900 | 670
4191876 |  | ZEOX-FIRST-H9007-75-2 | 25099 | 1074 | 1128 | 2130 | 900 | 670
4191877 |  | ZEOX-FIRST-H9008-160-2 | 33837 | 1568 | 1647 | 2373 | 1010 | 680
4191878 |  | ZEOX-FIRST-H9008-132-2 | 30091 | 1449 | 1522 | 2373 | 970 | 670
4191879 |  | ZEOX-FIRST-H9008-110-2 | 28644 | 1361 | 1430 | 2373 | 970 | 670
4191880 |  | ZEOX-FIRST-H9008-90-2 | 26520 | 1123 | 1180 | 2200 | 900 | 670
4191881 |  | ZEOX-FIRST-H12002-75-2 | 23180 | 1072 | 1126 | 1977 | 880 | 670
4191882 |  | ZEOX-FIRST-H12002-55-2 | 20136 | 812 | 853 | 1871 | 840 | 552
4191883 |  | ZEOX-FIRST-H12002-45-2 | 19458 | 597 | 627 | 1762 | 800 | 610
4191884 |  | ZEOX-FIRST-H12003-110-2 | 26403 | 1369 | 1438 | 2250 | 970 | 670
4191885 |  | ZEOX-FIRST-H12003-90-2 | 24959 | 1147 | 1205 | 2077 | 900 | 670
4191886 |  | ZEOX-FIRST-H12003-75-2 | 24396 | 1116 | 1172 | 2077 | 900 | 670
4191887 |  | ZEOX-FIRST-H12004-160-2 | 33377 | 1608 | 1689 | 2350 | 1010 | 680
4191888 |  | ZEOX-FIRST-H12004-132-2 | 29623 | 1492 | 1567 | 2350 | 970 | 670
4191889 |  | ZEOX-FIRST-H12004-110-2 | 28179 | 1404 | 1475 | 2350 | 970 | 860
4191890 |  | ZEOX-FIRST-H12004-90-2 | 26060 | 1002 | 1052 | 2177 | 900 | 660
4191891 |  | ZEOX-FIRST-H12005-200-2 | 43999 | 1868 | 1962 | 2559 | 1010 | 725
4191892 |  | ZEOX-FIRST-H12005-160-2 | 34485 | 1643 | 1726 | 2450 | 1010 | 680
4191893 |  | ZEOX-FIRST-H12005-132-2 | 30808 | 1527 | 1604 | 2450 | 970 | 670
4191894 |  | ZEOX-FIRST-H12005-110-2 | 29285 | 1400 | 1470 | 2450 | 970 | 645
4191895 |  | ZEOX-FIRST-H12006-250-2 | 52219 | 2278 | 2340 | 2659 |  | 875
4191896 |  | ZEOX-FIRST-H12006-200-2 | 45103 | 1868 | 1962 | 2659 | 1120 | 725
4191897 |  | ZEOX-FIRST-H12006-160-2 | 35586 | 1690 | 1775 | 2550 | 1120 | 680
4191898 |  | ZEOX-FIRST-H12006-132-2 | 31911 | 1528 | 1605 | 2550 | 970 | 645
4191899 |  | ZEOX-FIRST-H16002-110-2 | 25564 | 1334 | 1401 | 2150 | 970 | 670
4191900 |  | ZEOX-FIRST-H16002-90-2 | 23927 | 1103 | 1159 | 1977 | 880 | 670
4191901 |  | ZEOX-FIRST-H16002-75-2 | 23364 | 1072 | 1126 | 1977 | 880 | 670
4191902 |  | ZEOX-FIRST-H16002-55-2 | 20320 | 812 | 853 | 1871 | 840 | 552
4191903 |  | ZEOX-FIRST-H16003-160-2 | 31918 | 1573 | 1652 | 2250 | 1010 | 680
4191904 |  | ZEOX-FIRST-H16003-132-2 | 28057 | 1457 | 1530 | 2250 | 970 | 670
4191905 |  | ZEOX-FIRST-H16003-110-2 | 26613 | 1369 | 1438 | 2250 | 970 | 670
4191906 |  | ZEOX-FIRST-H16003-90-2 | 25167 | 1147 | 1205 | 2077 | 900 | 670
4191907 |  | ZEOX-FIRST-H16003-75-2 | 24604 | 1116 | 1172 | 2077 | 900 | 670
4191908 |  | ZEOX-FIRST-H16004-200-2 | 43126 | 1786 | 1876 | 2459 | 1010 | 725
4191909 |  | ZEOX-FIRST-H16004-160-2 | 33612 | 1608 | 1689 | 2350 | 1010 | 680
4191910 |  | ZEOX-FIRST-H16004-132-2 | 29858 | 1492 | 1567 | 2350 | 970 | 670
4191911 |  | ZEOX-FIRST-H16004-110-2 | 28412 | 1404 | 1475 | 2350 | 970 | 860
4191912 |  | ZEOX-FIRST-H16005-250-2 | 51370 | 2238 | 2350 | 2559 |  | 875
4191913 |  | ZEOX-FIRST-H16005-200-2 | 44254 | 1868 | 1962 | 2559 | 1010 | 725
4191914 |  | ZEOX-FIRST-H16005-160-2 | 34740 | 1643 | 1726 | 2450 | 1010 | 680
4191915 |  | ZEOX-FIRST-H16005-132-2 | 31062 | 1527 | 1604 | 2450 | 970 | 670
4191916 |  | ZEOX-FIRST-H16006-315-2 | 58478 | 2633 | 2765 | 2718 |  | 814
4191917 |  | ZEOX-FIRST-H16006-250-2 | 52498 | 2278 | 2340 | 2659 |  | 875
4191918 |  | ZEOX-FIRST-H16006-200-2 | 45382 | 1868 | 1962 | 2659 | 1120 | 725
4191919 |  | ZEOX-FIRST-H16006-160-2 | 35865 | 1690 | 1775 | 2550 | 1120 | 680
4191920 |  | ZEOX-FIRST-H20002-160-2 | 45492 | 1915 | 2011 | 2452 |  | 735
4191921 |  | ZEOX-FIRST-H20002-132-2 | 41936 | 1833 | 1925 | 2452 |  | 735
4191922 |  | ZEOX-FIRST-H20002-110-2 | 40473 | 1740 | 1827 | 2452 |  | 735
4191923 |  | ZEOX-FIRST-H20002-90-2 | 36049 | 600 | 630 | 2279 | 900 | 700
4191924 |  | ZEOX-FIRST-H20003-250-2 | 62985 | 2378 | 2497 | 2677 |  | 875
4191925 |  | ZEOX-FIRST-H20003-200-2 | 58644 | 2163 | 2272 | 2677 |  | 780
4191926 |  | ZEOX-FIRST-H20003-160-2 | 49128 | 1985 | 2085 | 2568 |  | 735
4191927 |  | ZEOX-FIRST-H24002-200-2 | 55642 | 2093 | 2198 | 2561 |  | 780
4191928 |  | ZEOX-FIRST-H24002-160-2 | 46128 | 1915 | 2011 | 2452 |  | 735
4191929 |  | ZEOX-FIRST-H24002-132-2 | 42600 | 1833 | 1925 | 2452 |  | 735
4191930 |  | ZEOX-FIRST-H24003-315-2 | 69920 | 2733 | 2870 | 2736 |  | 814
4191931 |  | ZEOX-FIRST-H24003-250-2 | 63940 | 2733 | 2497 | 2677 |  | 875
4191932 |  | ZEOX-FIRST-H24003-200-2 | 59599 | 2163 | 2272 | 2677 |  | 780
4191933 |  | ZEOX-FIRST-H28002-200-2 | 56278 | 2093 | 2198 | 2561 |  | 780
4191934 |  | ZEOX-FIRST-H28002-160-2 | 46764 | 1915 | 2011 | 2452 |  | 735
4191935 |  | ZEOX-FIRST-H28002-132-2 | 43209 | 1833 | 1925 | 2452 |  | 735
4191936 |  | ZEOX-FIRST-H28003-315-2 | 70874 | 2733 | 2870 | 2736 |  | 814
4191937 |  | ZEOX-FIRST-H28003-250-2 | 64894 | 2378 | 2497 | 2677 |  | 875
4191938 |  | ZEOX-FIRST-H28003-200-2 | 60553 | 2163 | 2272 | 2677 |  | 780
4160333 |  | MM5 | 786 | 3.2 | 4 | 262 | 178 | 196
4160334 |  | MM9 | 843 | 3.2 | 4 | 262 | 178 | 196
4160335 |  | MT6 | 786 | 3.2 | 4 | 262 | 178 | 196
4160336 |  | MT10 | 843 | 3.2 | 4 | 262 | 178 | 196
4016168 |  | 2 ответных фланца из нерж. Стали овальной формы PN16 G1" PW | 280 | 0.7 | 0.7 | 185 | 185 | 185
4016169 |  | 2 ответных фланца из нерж. Стали овальной формы PN16 G1"1/4 PW | 395 | 0.7 | 0.7 | 185 | 185 | 185
4016170 |  | 2 ответных фланца из нерж. Стали овальной формы PN16 G1"1/2 PW | 407 | 1.3 | 1.3 | 216 | 156 | 142
4055063 |  | 2 ответных фланца из нерж. Стали овальной формы PN16 G2" PW | 453 | 1.3 | 1.3 | 220 | 150 | 150
4016165 |  | ответные фланцы из нержавеющей стали (круглые) PN25/DN25 | 384 | 2.6 | 2.6 | 210 | 155 | 150
4016166 |  | ответные фланцы из нержавеющей стали (круглые) PN25/DN32 | 512 | 3.8 | 3.8 | 270 | 220 | 180
4016167 |  | ответные фланцы из нержавеющей стали (круглые) PN25/DN40 | 536 | 4.7 | 4.7 | 260 | 210 | 170
4038587 |  | ответные фланцы из нержавеющей стали (круглые) PN16/DN50 | 667 | 5.25 | 5.25 | 256 | 215 | 190
4038589 |  | ответные фланцы из нержавеющей стали (круглые) PN25/DN50 | 853 | 5.9 | 5.9 | 270 | 230 | 180
4038592 |  | ответные фланцы из нержавеющей стали (круглые) PN16/DN65 | 1027 | 6.2 | 6.2 | 250 | 200 | 150
4038594 |  | ответные фланцы из нержавеющей стали (круглые) PN25/DN65 | 1088 | 7.7 | 7.7 | 260 | 220 | 180
4073797 |  | ответные фланцы из нержавеющей стали (круглые) PN16/DN80 | 1569 | 8.3 | 8.3 | 350 | 350 | 200
4073799 |  | ответные фланцы из нержавеющей стали (круглые) PN25/DN80 | 1763 | 9.3 | 9.3 | 350 | 350 | 200
4073801 |  | ответные фланцы из нержавеющей стали (круглые) PN16/DN100 | 1781 | 10 | 10 | 350 | 350 | 200
4073803 |  | ответные фланцы из нержавеющей стали (круглые) PN25/DN100 | 2041 | 14 | 14 | 350 | 350 | 200
4016162 |  | Ответные фланцы из стали (круглые) PN 25/DN 25 | 138 | 2.6 | 2.6 | 150 | 150 | 112
4016163 |  | Ответные фланцы из стали (круглые) PN 25/DN 32 | 159 | 3.8 | 3.8 | 262 | 218 | 172
4016164 |  | Ответные фланцы из стали (круглые) PN 25/DN 40 | 194 | 4.7 | 4.7 | 260 | 210 | 170
4038585 |  | Ответные фланцы из стали (круглые) PN 16/DN 50 | 232 | 5.2 | 5.2 | 270 | 210 | 170
4038588 |  | Ответные фланцы из стали (круглые) PN 25/DN 50 | 228 | 5.9 | 5.9 | 260 | 210 | 180
4038117 |  | Ответные фланцы из стали (круглые) PN 16/DN 65 | 117 | 6.2 | 7.609
4038593 |  | Ответные фланцы из стали (круглые) PN 25/DN 65 | 260 | 7.7 | 7.7 | 250 | 200 | 150
4072534 |  | Ответные фланцы из стали (круглые) PN 16/DN 80 | 250 | 7.8 | 7.8 | 350 | 350 | 200
4072536 |  | Ответные фланцы из стали (круглые) PN 25/DN 80 | 365 | 10.3 | 10.3 | 200 | 200 | 58
4073131 |  | Ответные фланцы из стали (круглые) PN 16/DN 100 | 463 | 9.5 | 9.5 | 220 | 220 | 52
4073716 |  | Ответные фланцы из стали (круглые) PN 25/DN 100 | 638 | 19 | 19 | 235 | 235 | 58
4055279 |  | соединение Victaulic 1"1/4 EP DM PW | 130 | 1.2 | 1.2 | 270 | 210 | 170
4055280 |  | соединение Victaulic 1"1/4 VITON PW | 258 | 1.2 | 1.2 | 260 | 220 | 170
4055281 |  | соединение Victaulic 2" EP DM PW | 146 | 1.6 | 1.6 | 260 | 215 | 180
4055282 |  | соединение Victaulic 2" VITON PW | 426 | 1.6 | 1.6 | 260 | 225 | 170
4014475 |  | байпас KIT MVI G6 25BAR-1 | 87 | 0.5 | 0.5 | 476 | 378 | 26
4076811 |  | байпас для MVI 70../95.. | 198 | 0.5 | 0.5 | 470 | 380 | 20
4146786 |  | байпас для Helix V 6 PN 25 | 166 | 0.5 | 0.5 | 495 | 345 | 20
4124994 |  | байпас для Helix V 22 | 185 | 0.5 | 0.5 | 475 | 325 | 20
4146788 |  | байпас для Helix V 6 с манометром PN25 | 224 | 1.2 | 1.2 | 495 | 345 | 20
4124995 |  | байпас для Helix V 22 с манометром | 242 | 1.2 | 1.2 | 475 | 325 | 20
4014536 |  | байпас MVI G6 25BAR-1 | 146 | 1.14 | 1.14 | 475 | 325 | 20
4038605 |  | байпас KIT MVI G8-8C 25BAR-1 | 247 | 1.2 | 1.2 | 480 | 370 | 40
4077089 |  | байпас MVI 70../95.. С манометром | 251 | 1.2 | 1.2 | 475 | 325 | 20
2541618 | 2533430 | датчик давления 1/4" 0-6BAR 4-20MA | 70 | 0.085 | 0.12 | 95 | 25 | 25
2541619 | 2533431 | датчик давления 1/4" 0-10BAR 4-20MA | 70 | 0.115 | 0.115 | 95 | 25 | 25
2541620 | 2533432 | датчик давления 1/4" 0-16BAR 4-20MA | 70 | 0.085 | 0.12 | 95 | 25 | 25
2541621 | 2533433 | датчик давления 1/4" 0-25BAR 4-20mA | 70 | 0.1 | 0.1 | 95 | 25 | 25
2541622 | 2533434 | датчик давления 1/4" 0-40BAR 4-20MA | 70 | 0.11 | 0.11 | 95 | 25 | 25
509275993 |  | Реле отключения по термодатчикам PTC/KLF | 98 | 0.191 | 0.191 | 110 | 30 | 150
2022530 |  | IF-модуль LON HELIX | 242 | 0.32 | 0.455 | 60 | 25 | 70
2035069 |  | IF-модуль PLR HELIX | 83 | 0.16 | 0.16 | 80 | 50 | 36
2097809 |  | IF-Module Modbus | 148 | 0.149 | 0.149 | 132 | 100 | 74
2085044 |  | IF-Module CAN HELIX | 105 | 0.124 | 0.124 | 132 | 87 | 74
2097811 |  | IF-Module BAC-net HELIX | 155 | 0.14 | 0.14 | 132 | 87 | 74
2789020 | 2504166R | CO-1 MVIS 202/ER-PN6-R | 2670 | 40 | 40 | 590 | 300 | 990
2789021 | 2504167R | CO-1 MVIS 203/ER-PN6-R | 2754 | 43 | 43 | 600 | 300 | 1200
2789022 | 2504168R | CO-1 MVIS 204/ER-PN6-R | 2840 | 89 | 89 | 600 | 300 | 560
2789023 | 2504169R | CO-1 MVIS 205/ER-PN6-R | 2900 | 49 | 49 | 650 | 400 | 1000
2789024 | 2504174R | CO-1 MVIS 402/ER-PN6-R | 2854 | 39 | 39 | 600 | 300 | 1000
2789025 | 2504175R | CO-1 MVIS 403/ER-PN6-R | 3016 | 68 | 68 | 600 | 300 | 990
2789026 | 2503836R | CO-1 MVIS 404/ER-PN6-R | 3150 | 47 | 47 | 600 | 330 | 1000
2789027 | 2503995R | CO-1 MVIS 405/ER-PN6-R | 3209 | 60 | 74 | 600 | 300 | 1000
2789028 | 2504180R | CO-1 MVIS 802/ER-PN6-R | 2993 | 50 | 74 | 600 | 300 | 1000
2789029 | 2504181R | CO-1 MVIS 803/ER-PN6-R | 3162 | 48 | 48 | 600 | 295 | 1050
2789030 | 2504182R | CO-1 MVIS 804/ER-PN6-R | 3423 | 59 | 113 | 600 | 300 | 1000
2789031 | 2504183R | CO-1 MVIS 805/ER-PN6-R | 3551 | 60 | 84 | 600 | 300 | 1000
2789032 | 2504659R | CO-1 MVIS 202/ER-PN10-R | 2670 | 41 | 41 | 630 | 300 | 990
2789033 | 2504660R | CO-1 MVIS 203/ER-PN10-R | 2754 | 37 | 37 | 600 | 360 | 1000
2789034 | 2504661R | CO-1 MVIS 204/ER-PN10-R | 2840 | 20 | 20 | 700 | 400 | 940
2789035 | 2504662R | CO-1 MVIS 205/ER-PN10-R | 2900 | 49.5 | 49.5 | 600 | 300 | 1000
2789036 | 2504170R | CO-1 MVIS 206/ER-PN10-R | 2979 | 48 | 48 | 580 | 300 | 980
2789037 | 2504171R | CO-1 MVIS 207/ER-PN10-R | 3046 | 49 | 73 | 600 | 300 | 1000
2789038 | 2504172R | CO-1 MVIS 208/ER-PN10-R | 3152 | 50 | 74 | 600 | 300 | 1000
2789039 | 2504328R | CO-1 MVIS 402/ER-PN10-R | 2854 | 42 | 66 | 600 | 300 | 1000
2789040 | 2504329R | CO-1 MVIS 403/ER-PN10-R | 3016 | 41 | 41 | 600 | 320 | 1000
2789041 | 2504330R | CO-1 MVIS 404/ER-PN10-R | 3150 | 46 | 46 | 600 | 295 | 1010
2789042 | 2504331R | CO-1 MVIS 405/ER-PN10-R | 3209 | 47 | 47 | 650 | 300 | 1000
2789043 | 2504176R | CO-1 MVIS 406/ER-PN10-R | 3205 | 47 | 47 | 600 | 330 | 1000
2789044 | 2504177R | CO-1 MVIS 407/ER-PN10-R | 3323 | 51 | 51 | 600 | 300 | 1000
2789045 | 2504178R | CO-1 MVIS 408/ER-PN10-R | 3338 | 55 | 79 | 600 | 300 | 1000
2789046 | 2504336R | CO-1 MVIS 802/ER-PN10-R | 2993 | 74 | 74 | 600 | 300 | 1000
2789047 | 2504337R | CO-1 MVIS 803/ER-PN10-R | 3162 | 51 | 75 | 600 | 300 | 1000
2789048 | 2504338R | CO-1 MVIS 804/ER-PN10-R | 3423 | 54 | 54 | 650 | 350 | 1000
2789049 | 2504339R | CO-1 MVIS 805/ER-PN10-R | 3551 | 54.5 | 54.5 | 620 | 300 | 1000
2789050 | 2504184R | CO-1 MVIS 806/ER-PN10-R | 3691 | 86 | 86 | 650 | 350 | 1000
2789051 | 2504324R | CO-1 MVIS 206/ER-PN16-R | 2979 | 72 | 72 | 1200 | 800 | 1200
2789052 | 2504325R | CO-1 MVIS 207/ER-PN16-R | 3046 | 68 | 68 | 600 | 300 | 1100
2789053 | 2504326R | CO-1 MVIS 208/ER-PN16-R | 3152 | 50 | 74 | 600 | 300 | 1000
2789054 | 2504327R | CO-1 MVIS 209/ER-PN16-R | 3270 | 78 | 78 | 600 | 300 | 1000
2789055 | 2504173R | CO-1 MVIS 210/ER-PN16-R | 3336 | 55 | 79 | 600 | 300 | 1000
2789056 | 2504332R | CO-1 MVIS 406/ER-PN16-R | 3205 | 45 | 45 | 580 | 290 | 880
2789057 | 2504333R | CO-1 MVIS 407/ER-PN16-R | 3323 | 51 | 75 | 600 | 300 | 1000
2789058 | 2504334R | CO-1 MVIS 408/ER-PN16-R | 3338 | 55 | 79 | 600 | 300 | 1000
2789059 | 2504335R | CO-1 MVIS 409/ER-PN16-R | 3634 | 53 | 53 | 600 | 295 | 1040
2789060 | 2504179R | CO-1 MVIS 410/ER-PN16-R | 3854 | 52 | 52 | 600 | 300 | 970
2789061 | 2504340R | CO-1 MVIS 806/ER-PN16-R | 3691 | 40 | 40 | 600 | 300 | 1000
по запросу | 2536505 | CO-1 HELIX V 403/CE-01 | по запросу | 50 | 75 | 600 | 300 | 1000
по запросу | 2536506 | CO-1 HELIX V 404/CE-01 | по запросу | 51 | 76 | 600 | 300 | 1000
по запросу | 2536507 | CO-1 HELIX V 406/CE-01 | по запросу | 54 | 79 | 600 | 300 | 1000
по запросу | 2536508 | CO-1 HELIX V 407/CE-01 | по запросу | 56 | 81 | 600 | 300 | 1000
по запросу | 2536509 | CO-1 HELIX V 409/CE-01 | по запросу | 57 | 82 | 600 | 300 | 1000
по запросу | 2536510 | CO-1 HELIX V 410/CE-01 | по запросу | 62 | 87 | 600 | 300 | 1000
по запросу | 2536511 | CO-1 HELIX V 412/CE-01 | по запросу | 63 | 88 | 600 | 300 | 1000
по запросу | 2536512 | CO-1 HELIX V 414/CE-01 | по запросу | 77 | 102 | 600 | 525 | 1250
по запросу | 2536513 | CO-1 HELIX V 416/CE-01 | по запросу | 78 | 103 | 600 | 525 | 1250
по запросу | 2536514 | CO-1 HELIX V 418/CE-01 | по запросу | 79 | 104 | 600 | 525 | 1250
по запросу | 2535296 | CO-1 HELIX V 603/CE-01 | по запросу | 52 | 77 | 600 | 300 | 1000
по запросу | 2535297 | CO-1 HELIX V 604/CE-01 | по запросу | 55 | 80 | 600 | 300 | 1000
по запросу | 2535298 | CO-1 HELIX V 605/CE-01 | по запросу | 57 | 82 | 600 | 300 | 1000
по запросу | 2535299 | CO-1 HELIX V 606/CE-01 | по запросу | 58 | 83 | 600 | 300 | 1000
по запросу | 2535300 | CO-1 HELIX V 607/CE-01 | по запросу | 63 | 88 | 600 | 300 | 1000
по запросу | 2535301 | CO-1 HELIX V 608/CE-01 | по запросу | 64 | 89 | 600 | 300 | 1000
по запросу | 2535302 | CO-1 HELIX V 609/CE-01 | по запросу | 67 | 92 | 600 | 300 | 1000
по запросу | 2535303 | CO-1 HELIX V 610/CE-01 | по запросу | 68 | 93 | 600 | 300 | 1025
по запросу | 2535304 | CO-1 HELIX V 611/CE-01 | по запросу | 79 | 104 | 600 | 500 | 1220
по запросу | 2535305 | CO-1HELIX V 612/CE-01 | по запросу | 83 | 108 | 650 | 500 | 1220
по запросу | 2535306 | CO-1 HELIX V 613/CE-01 | по запросу | 84 | 109 | 650 | 500 | 1300
по запросу | 2535307 | CO-1 HELIX V 614/CE-01 | по запросу | 85 | 110 | 650 | 500 | 1300
по запросу | 2535308 | CO-1 HELIX V 615/CE-01 | по запросу | 86 | 111 | 650 | 500 | 1300
по запросу | 2535309 | CO-1 HELIX V 616/CE-01 | по запросу | 97 | 122 | 650 | 500 | 1402
по запросу | 2534076 | CO-1 HELIX V 1002/CE-01 | по запросу | 61 | 86 | 616 | 300 | 970
по запросу | 2534077 | CO-1 HELIX V 1003/CE-01 | по запросу | 63 | 88 | 616 | 300 | 970
по запросу | 2534078 | CO-1 HELIX V 1004/CE-01 | по запросу | 69 | 94 | 616 | 300 | 970
по запросу | 2534079 | CO-1 HELIX V 1005/CE-01 | по запросу | 72 | 97 | 616 | 300 | 970
по запросу | 2534080 | CO-1 HELIX V 1006/CE-01 | по запросу | 73 | 98 | 616 | 300 | 970
по запросу | 2534081 | CO-1 HELIX V 1007/CE-01 | по запросу | 77 | 102 | 616 | 300 | 1007
по запросу | 2534082 | CO-1 HELIX V 1008/CE-01 | по запросу | 78 | 103 | 616 | 300 | 1044
по запросу | 2534083 | CO-1 HELIX V 1009/CE-01 | по запросу | 101 | 126 | 706 | 500 | 1220
по запросу | 2534084 | CO-1 HELIX V 1010/CE-01 | по запросу | 102 | 127 | 706 | 500 | 1220
по запросу | 2534085 | CO-1 HELIX V 1011/CE-01 | по запросу | 103 | 128 | 706 | 500 | 1273
по запросу | 2534086 | CO-1 HELIX V 1012/CE-01 | по запросу | 132 | 157 | 856 | 800 | 1265
по запросу | 2534087 | CO-1 HELIX V 1013/CE-01 | по запросу | 133 | 158 | 856 | 800 | 1340
по запросу | 2534089 | CO-1 HELIX V 1015/CE-01 | по запросу | 135 | 160 | 856 | 800 | 1415
по запросу | 2532187 | CO-1 HELIX V 1603/K/CE-01 | по запросу | 84 | 109 | 717 | 525 | 1220
по запросу | 2532188 | CO-1 HELIX V 1604/K/CE-01 | по запросу | 89 | 114 | 717 | 525 | 1220
по запросу | 2532189 | CO-1 HELIX V 1605/K/CE-01 | по запросу | 89 | 113 | 717 | 525 | 1220
по запросу | 2532190 | CO-1 HELIX V 1606/K/CE-01 | по запросу | 90 | 114 | 717 | 525 | 1220
по запросу | 2532191 | CO-1 HELIX V 1607/K/CE-01 | по запросу | 142 | 167 | 717 | 705 | 1324
по запросу | 2532192 | CO-1 HELIX V 1608/K/CE-01 | по запросу | 144 | 169 | 717 | 705 | 1374
по запросу | 2532193 | CO-1 HELIX V 1609/K/CE-01 | по запросу | 156 | 181 | 717 | 705 | 1459
по запросу | 2532194 | CO-1 HELIX V 1610/K/CE-01 | по запросу | 158 | 183 | 717 | 705 | 1609
по запросу | 2532195 | CO-1 HELIX V 1611/K/CE-01 | по запросу | 159 | 184 | 717 | 705 | 1609
по запросу | 2530173 | CO-1 HELIX V 2202/CE+ | по запросу | 126 | 151 | 895 | 525 | 1220
по запросу | 2530174 | CO-1 HELIX V 2203/CE+ | по запросу | 133 | 158 | 895 | 525 | 1220
по запросу | 2530175 | CO-1 HELIXV 2204/CE+ | по запросу | 167 | 192 | 895 | 625 | 1252
по запросу | 2530176 | CO-1 HELIX V 2205/CE+ | по запросу | 175 | 200 | 895 | 835 | 1337
по запросу | 2530177 | CO-1 HELIX V 2206/CE+ | по запросу | 177 | 202 | 895 | 835 | 1337
по запросу | 2530178 | CO-1 HELIX V 2207/CE+ | по запросу | 178 | 203 | 895 | 835 | 1437
по запросу | 2530232 | CO-1 HELIX V 2208/CE+ | по запросу | 212 | 237 | 895 | 835 | 1598
по запросу | 2530180 | CO-1 HELIX V 3602/2/K/CE-01 | по запросу | 144 | 169 | 955 | 525 | 1220
по запросу | 2530181 | CO-1 HELIX V 3602/K/CE-01 | по запросу | 172 | 197 | 955 | 625 | 1197
по запросу | 2530182 | CO-1 HELIX V3603/1/K/CE-01 | по запросу | 206 | 231 | 1105 | 835 | 1299
по запросу | 2530183 | CO-1 HELIX V 3603/K/CE-01 | по запросу | 206 | 231 | 1105 | 835 | 1299
по запросу | 2532352 | CO-1 HELIX V 3604/2/K/CE-01 | по запросу | 242 | 267 | 1105 | 835 | 1476
по запросу | 2530184 | CO-1 HELIX V 3604/K/CE-01 | по запросу | 242 | 267 | 1105 | 835 | 1476
по запросу | 2532353 | CO-1 HELIX V 3605/2/K/CE-01 | по запросу | 256 | 281 | 1105 | 835 | 1543
по запросу | 2530185 | CO-1 HELIX V 3605/K/CE-01 | по запросу | 256 | 281 | 1105 | 835 | 1543
по запросу | 2530186 | CO-1 HELIX V 3606/2/K/CE-01 | по запросу | 259 | 284 | 1105 | 835 | 1610
по запросу | 2532354 | CO-1 HELIX V 3606/K/CE-01 | по запросу | 269 | 294 | 1105 | 835 | 1610
по запросу | 2530188 | CO-1 HELIX V 5202/2/K/CE-02 | по запросу | 192 | 217 | 923 | 625 | 1266
по запросу | 2530189 | CO-1 HELIX V 5202/K/CE-02 | по запросу | 199 | 224 | 923 | 625 | 1266
по запросу | 2530190 | CO-1 HELIX V 5203/2/K/CE-02 | по запросу | 235 | 260 | 1073 | 835 | 1511
по запросу | 2530191 | CO-1 HELIX V 5203/K/CE-02 | по запросу | 235 | 260 | 1073 | 835 | 1511
по запросу | 2530192 | CO-1 HELIX V 5204/2/K/CE-02 | по запросу | 251 | 276 | 1073 | 835 | 1611
по запросу | 2530193 | CO-1 HELIX V 5204/K/CE-02 | по запросу | 251 | 276 | 1073 | 835 | 1611
по запросу | 2530194 | CO-1 HELIX V 5205/2/K/CE-02 | по запросу | 289 | 314 | 1073 | 835 | 1711
по запросу | 2530195 | CO-1 HELIX V 5205/K/CE-02 | по запросу | 289 | 314 | 1073 | 835 | 1711
по запросу | 2532385 | CO-1 HELIX V 5206/2/K/CE-02 | по запросу | 315 | 340 | 1073 | 835 | 1854
по запросу | 2523173 | CO-1 MVI 7001/1/ER(DE)-PN16 | по запросу | 223.5 | 247 | 1246 | 800 | 959
по запросу | 2523174 | CO-1 MVI 7001/ER(SD)-PN16 | по запросу | 245.5 | 270 | 1246 | 965 | 1003
по запросу | 2523175 | CO-1 MVI 7002/2/ER(SD)-PN16 | по запросу | 270 | 295 | 1246 | 965 | 1133
по запросу | 2523176 | CO-1 MVI 7002/ER(SD)-PN16 | по запросу | 280 | 305 | 1246 | 965 | 1168
по запросу | 2523177 | CO-1 MVI 7003/2/ER(SD)-PN16 | по запросу | 313 | 338 | 1246 | 965 | 1446
по запросу | 2523178 | CO-1 MVI 7003/ER(SD)-PN16 | по запросу | 328 | 353 | 1246 | 965 | 1465
по запросу | 2523179 | CO-1 MVI 7004/2/ER(SD)-PN16 | по запросу | 332 | 357 | 1246 | 965 | 1550
по запросу | 2523180 | CO-1 MVI 7004/ER(SD)-PN16 | по запросу | 355 | 380 | 1246 | 965 | 1574
по запросу | 2523181 | CO-1 MVI 7005/2/ER(SD)-PN16 | по запросу | 412 | 437 | 1246 | 965 | 1739
по запросу | 2523182 | CO-1 MVI 7005/ER(SD)-PN16 | по запросу | 412 | 437 | 1246 | 965 | 1739
по запросу | 2523183 | CO-1 MVI 7006/2/ER(SD)-PN25 | по запросу | 422 | 447 | 1246 | 965 | 1824
по запросу | 2523184 | CO-1 MVI 7006/ER(SD)-PN25 | по запросу | 448 | 473 | 1246 | 965 | 1846
2545680 |  | CO/T-1 Helix V 403/CE | 4106
2545681 |  | CO/T-1 Helix V 404/CE | 4171
2545682 |  | CO/T-1 Helix V 406/CE | 4272
2545683 |  | CO/T-1 Helix V 407/CE | 4308
2545684 |  | CO/T-1 Helix V 409/CE | 4154
2545685 |  | CO/T-1 Helix V 410/CE | 4252
2545686 |  | CO/T-1 Helix V 412/CE | 4360
2545687 |  | CO/T-1 Helix V 414/CE | 4455
2545688 |  | CO/T-1 Helix V 603/CE | 4437
2545689 |  | CO/T-1 Helix V 604/CE | 4476
2545690 |  | CO/T-1 Helix V 605/CE | 4587
2545691 |  | CO/T-1 Helix V 606/CE | 4515
2545692 |  | CO/T-1 Helix V 608/CE | 4660
2545693 |  | CO/T-1 Helix V 609/CE | 4727
2545694 |  | CO/T-1 Helix V 610/CE | 4676
2545695 |  | CO/T-1 Helix V 612/CE | 4974
2789062 | 2526718R | COR-1 MVISE 206-2G-GE-R | 3619 | 42 | 42 | 600 | 300 | 720
2789063 | 2526719R | COR-1 MVISE 210-2G-GE-R | 3967 | 82 | 82 | 1200 | 800 | 1000
2789064 | 2526720R | COR-1 MVISE 404-2G-GE-R | 3560 | 67 | 67 | 600 | 300 | 670
2789065 | 2526721R | COR-1 MVISE 406-2G-GE-R | 3654 | 46 | 46 | 800 | 310 | 730
2789066 | 2526722R | COR-1 MVISE 410-2G-GE-R | 4051 | 48 | 48 | 780 | 300 | 800
2789067 | 2526723R | COR-1 MVISE 803-2G-GE-R | 4089 | 55 | 79 | 600 | 375 | 715
2789068 | 2526724R | COR-1 MVISE 806-2G-GE-R | 4639 | 68 | 68 | 590 | 290 | 830
по запросу | 2541580 | SiBoost Smart 1 HELIX VE 204 | по запросу | 50 | 75 | 650 | 375 | 735
по запросу | 2541581 | SiBoost Smart 1 HELIX VE 206 | по запросу | 52 | 77 | 650 | 375 | 805
по запросу | 2541582 | SiBoost Smart 1 HELIX VE 208 | по запросу | 53 | 78 | 650 | 375 | 851
по запросу | 2541583 | SiBoost Smart 1 HELIX VE 211 | по запросу | 64 | 89 | 650 | 375 | 975
по запросу | 2537322 | SiBoost Smart 1 HELIX VE 403 | по запросу | 49 | 74 | 650 | 375 | 710
по запросу | 2537357 | SiBoost Smart 1 HELIX VE 404 | по запросу | 52 | 77 | 650 | 375 | 755
по запросу | 2537626 | SiBoost Smart 1 HELIX VE 405 | по запросу | 52 | 77 | 650 | 375 | 776
по запросу | 2537323 | SiBoost Smart 1 HELIX VE 407 | по запросу | 62 | 87 | 650 | 375 | 875
по запросу | 2537627 | SiBoost Smart 1 HELIX VE 410 | по запросу | 64 | 89 | 650 | 375 | 955
по запросу | 2537324 | SiBoost Smart 1 HELIX VE 602 | по запросу | 52 | 77 | 650 | 375 | 730
по запросу | 2537628 | SiBoost Smart 1 HELIX VE 603 | по запросу | 53 | 78 | 650 | 375 | 764
по запросу | 2537325 | SiBoost Smart 1 HELIX VE 604 | по запросу | 63 | 88 | 650 | 375 | 840
по запросу | 2537629 | SiBoost Smart 1 HELIX VE 606 | по запросу | 65 | 90 | 650 | 375 | 930
по запросу | 2537326 | SiBoost Smart 1 HELIX VE 608 | по запросу | 88 | 113 | 650 | 375 | 1038
по запросу | 2537630 | SiBoost Smart 1 HELIX VE 611 | по запросу | 91 | 116 | 650 | 375 | 1215
по запросу | 2537652 | SiBoost Smart 1 HELIX VE 1002 | по запросу | 58 | 83 | 650 | 340 | 747
по запросу | 2537327 | SiBoost Smart 1 HELIX VE 1003 | по запросу | 67 | 92 | 650 | 340 | 834
по запросу | 2537653 | SiBoost Smart 1 HELIX VE 1004 | по запросу | 68 | 93 | 650 | 340 | 876
по запросу | 2537328 | SiBoost Smart 1 HELIX VE 1005 | по запросу | 90 | 115 | 650 | 340 | 957
по запросу | 2537654 | SiBoost Smart 1 HELIX VE 1006 | по запросу | 91 | 116 | 650 | 340 | 1011
по запросу | 2537655 | SiBoost Smart 1 HELIX VE 1009 | по запросу | 131 | 156 | 710 | 525 | 1331
по запросу | 2537656 | SiBoost Smart 1 HELIX VE 1602 | по запросу | 75 | 100 | 717 | 500 | 871
по запросу | 2537329 | SiBoost Smart 1 HELIX VE 1603/3kW | по запросу | 99 | 124 | 717 | 500 | 946
по запросу | 2537657 | SiBoost Smart 1 HELIX VE 1603/4kW | по запросу | 100 | 111 | 717 | 500 | 981
по запросу | 2537658 | SiBoost Smart 1 HELIX VE 1605 | по запросу | 127 | 150 | 717 | 500 | 1244
по запросу | 2537659 | SiBoost Smart 1 HELIX VE 1606 | по запросу | 132 | 155 | 717 | 500 | 1294
по запросу | 2540873 | SiBoost Smart 1 HELIX VE 2202-3 | по запросу | 129 | 154 | 895 | 500 | 875
по запросу | 2540874 | SiBoost Smart 1 HELIX VE 2202-4 | по запросу | 129 | 154 | 895 | 500 | 892
по запросу | 2540875 | SiBoost Smart 1 HELIX VE 2203 | по запросу | 148 | 173 | 895 | 500 | 1008
по запросу | 2540876 | SiBoost Smart 1 HELIX VE 2204 | по запросу | 154 | 179 | 895 | 500 | 1058
по запросу | 2540877 | SiBoost Smart 1 HELIX VE 2205 | по запросу | 287 | 317 | 1045 | 800 | 1373
по запросу | 2540878 | SiBoost Smart 1 HELIX VE 3602/5,5kW | по запросу | 159 | 184 | 955 | 500 | 1220
по запросу | 2540879 | SiBoost Smart 1 HELIX VE 3602/7,5kW | по запросу | 163 | 188 | 955 | 500 | 1220
по запросу | 2540880 | SiBoost Smart 1 HELIX VE 3604 | по запросу | 321 | 351 | 1105 | 800 | 1453
по запросу | 2540881 | SiBoost Smart 1 HELIX VE 3605 | по запросу | 326 | 356 | 1105 | 800 | 1531
по запросу | 2540882 | SiBoost Smart 1 HELIX VE 5202 | по запросу | 190 | 215 | 923 | 500 | 1108
по запросу | 2540883 | SiBoost Smart 1 HELIX VE 5203 | по запросу | 340 | 370 | 1073 | 800 | 1473
по запросу | 2540884 | SiBoost Smart 1 HELIX VE 5204 | по запросу | 355 | 385 | 1073 | 800 | 1573
по запросу | 2540885 | SiBoost Smart 1 HELIX VE 5205 | по запросу | 372 | 402 | 1073 | 800 | 1673
2789069 | 2523117R | COR-1 MVIE 204-2G GE-R | 2805 | 42 | 42 | 810 | 300 | 650
2789070 | 2523118R | COR-1 MVIE 208-2G GE-R | 2975 | 52 | 52 | 700 | 300 | 820
2789071 | 2523119R | COR-1 MVIE 403-2G GE-R | 2875 | 42 | 42 | 650 | 300 | 630
2789072 | 2523120R | COR-1 MVIE 406-2G GE-R | 3316 | 49 | 49 | 1200 | 800 | 910
2789073 | 2523121R | COR-1 MVIE 410-2G GE-R | 3590 | 73 | 73 | 700 | 300 | 920
2789074 | 2523122R | COR-1 MVIE 803-2G GE-R | 3766 | 93 | 93 | 820 | 360 | 750
2789075 | 2523123R | COR-1 MVIE 806-2G GE-R | 3896 | 67 | 67 | 1200 | 800 | 1050
2789076 | 2530820R | COR-1 MVIE 808-2G-GE-R | 5185 | 119 | 119 | 1200 | 800 | 1200
2789079 | 2521451R | COR-1 MVIE 204 EM2-GE-R | 4413 | 43.5 | 43.5 | 800 | 310 | 640
2789080 | 2521452R | COR-1 MVIE 403 EM2-GE-R | 4514 | 42 | 42 | 620 | 300 | 700
по запросу | 2528953 | COR-1 MVIE 7002/VR | по запросу | 348 | 370 | 870 | 1246 | 1335
по запросу | 2528954 | COR-1 MVIE 7003/1/VR | по запросу | 386 | 408 | 870 | 1246 | 1431
по запросу | 2528955 | COR-1 MVIE 7004/2/VR | по запросу | 421 | 443 | 870 | 1246 | 1554
по запросу | 2528956 | COR-1 MVIE 7004/VR | по запросу | 452 | 474 | 870 | 1246 | 1580
по запросу | 2528969 | COR-1 MVIE 9501/VR | по запросу | 344 | 366 | 870 | 1246 | 1263
по запросу | 2528970 | COR-1 MVIE 9502/1/VR | по запросу | 384 | 406 | 870 | 1246 | 1372
по запросу | 2528971 | COR-1 MVIE 9502/VR | по запросу | 415 | 437 | 870 | 1246 | 1410
по запросу | 2528972 | COR-1 MVIE 9503/2/VR | по запросу | 450 | 472 | 870 | 1246 | 1534
2789081 | 2521450R | COR-1 MHIE 205 EM2-GE-R | 3691 | 31 | 31 | 740 | 300 | 580
2789082 | 2522275R | COR-1 MHIE 403 EM2-GE-R | 3769 | 37 | 37 | 800 | 360 | 550
2789083 | 2523126R | COR-1 MHIE 205-2G GE-R | 2574 | 38 | 58 | 800 | 350 | 600
2789084 | 2523127R | COR-1 MHIE 403-2G GE-R | 2606 | 30.5 | 30.5 | 670 | 350 | 600
2789085 | 2523128R | COR-1 MHIE 406-2G GE-R | 2985 | 39 | 39 | 790 | 230 | 620
2789086 | 2523129R | COR-1 MHIE 803-2G GE-R | 3109 | 36 | 36 | 780 | 310 | 580
2789087 | 2523130R | COR-1 MHIE 1602-2G GE-R | 3225 | 47 | 47 | 820 | 420 | 560
2542651 |  | SiBoost Smart 2 HELIX EXCEL 208 | по запросу | 173 | 203 | 850 | 885 | 1055
2537631 |  | SiBoost Smart 2 HELIX EXCEL 405 | 14083 | 162 | 192 | 850 | 885 | 1055
2537632 |  | SiBoost Smart 2 HELIX EXCEL 410 | 15398 | 179 | 204 | 850 | 885 | 1055
2537633 |  | SiBoost Smart 2 HELIX EXCEL 414 | 17708 | 189 | 214 | 850 | 885 | 1055
2537640 |  | SiBoost Smart 2 HELIX EXCEL 603 | 15703 | 163 | 193 | 850 | 885 | 1055
2537641 |  | SiBoost Smart 2 HELIX EXCEL 606 | 16096 | 180 | 210 | 850 | 885 | 1055
2537642 |  | SiBoost Smart 2 HELIX EXCEL 609 | 18509 | 192 | 222 | 850 | 885 | 1055
2537643 |  | SiBoost Smart 2 HELIX EXCEL 611 | по запросу | 196 | 226 | 850 | 885 | 1055
2536381 |  | SiBoost Smart 2 HELIX EXCEL 1002 | 15723 | 173 | 203 | 850 | 885 | 1055
2536382 |  | SiBoost Smart 2 HELIX EXCEL 1004 | 16471 | 175 | 205 | 850 | 885 | 1055
2536383 |  | SiBoost Smart 2 HELIX EXCEL 1005 | 17293 | 180 | 210 | 850 | 885 | 1055
2536384 |  | SiBoost Smart 2 HELIX EXCEL 1007 | по запросу | 202 | 235 | 850 | 885 | 1055
2536385 |  | SiBoost Smart 2 HELIX EXCEL 1009 | по запросу | 219 | 252 | 850 | 885 | 1055
2536386 |  | SiBoost Smart 2 HELIX EXCEL 1010 | по запросу | 261 | 294 | 850 | 885 | 1055
2536399 |  | SiBoost Smart 2 HELIX EXCEL 1602 | 21573 | 186 | 219 | 850 | 885 | 1055
2536400 |  | SiBoost Smart 2 HELIX EXCEL 1603 | 22650 | 189 | 222 | 850 | 885 | 1055
2536401 |  | SiBoost Smart 2 HELIX EXCEL 1604 | по запросу | 205 | 238 | 850 | 885 | 1055
2536402 |  | SiBoost Smart 2 HELIX EXCEL 1605 | 23187 | 222 | 255 | 850 | 885 | 1055
2536403 |  | SiBoost Smart 2 HELIX EXCEL 1606 | по запросу | 252 | 285 | 850 | 885 | 1055
2536404 |  | SiBoost Smart 2 HELIX EXCEL 1607 | по запросу | 254 | 287 | 850 | 885 | 1055
2542588 |  | SiBoost Smart 2 HELIX EXCEL 2201 | по запросу | 240 | 280 | 850 | 1295 | 1055
2542589 |  | SiBoost Smart 2 HELIX EXCEL 2202 | по запросу | 251 | 291 | 850 | 1295 | 1055
2542590 |  | SiBoost Smart 2 HELIX EXCEL 2203/4,2kW | по запросу | 280 | 321 | 850 | 1295 | 1055
2542591 |  | SiBoost Smart 2 HELIX EXCEL 2203/5,5kW | по запросу | 290 | 331 | 850 | 1295 | 1055
2542592 |  | SiBoost Smart 2 HELIX EXCEL 2203/6,5kW | по запросу | 316 | 357 | 850 | 1295 | 1055
2542593 |  | SiBoost Smart 2 HELIX EXCEL 2204 | по запросу | 322 | 363 | 850 | 1295 | 1055
2542606 |  | SiBoost Smart 2 HELIX EXCEL 3601 | по запросу | 296 | 336 | 850 | 1305 | 1055
2542646 |  | SiBoost Smart 2 HELIX EXCEL 3602/2 | по запросу | 336 | 376 | 850 | 1305 | 1234
2542608 |  | SiBoost Smart 2 HELIX EXCEL 3602/5,5kW | по запросу | 348 | 388 | 850 | 1305 | 1234
2542609 |  | SiBoost Smart 2 HELIX EXCEL 3602/7,5kW | по запросу | 380 | 420 | 850 | 1305 | 1253
2542618 |  | SiBoost Smart 2 HELIX EXCEL 5201 | по запросу | 390 | 442 | 1250 | 1286 | 1202
2542619 |  | SiBoost Smart 2 HELIX EXCEL 5202/1 | по запросу | 402 | 454 | 1250 | 1286 | 1441
2542620 |  | SiBoost Smart 2 HELIX EXCEL 5202 | по запросу | 442 | 494 | 1250 | 1286 | 1321
2542652 |  | SiBoost Smart 3 HELIX EXCEL 208 | по запросу | 236 | 266 | 1150 | 885 | 1055
2537634 |  | SiBoost Smart 3 HELIX EXCEL 405 | 20119 | 179 | 209 | 1150 | 885 | 1055
2537635 |  | SiBoost Smart 3 HELIX EXCEL 410 | 20622 | 245 | 270 | 1150 | 885 | 1055
2537636 |  | SiBoost Smart 3 HELIX EXCEL 414 | 23024 | 260 | 285 | 1150 | 885 | 1055
2537644 |  | SiBoost Smart 3 HELIX EXCEL 603 | 20070 | 221 | 251 | 1150 | 885 | 1055
2537645 |  | SiBoost Smart 3 HELIX EXCEL 606 | 20572 | 246 | 276 | 1150 | 885 | 1055
2537646 |  | SiBoost Smart 3 HELIX EXCEL 609 | 23657 | 264 | 294 | 1150 | 885 | 1055
2537647 |  | SiBoost Smart 3 HELIX EXCEL 611 | 24443 | 270 | 300 | 1150 | 885 | 1055
2536387 |  | SiBoost Smart 3 HELIX EXCEL 1002 | 20004 | 234 | 264 | 1150 | 885 | 1055
2536388 |  | SiBoost Smart 3 HELIX EXCEL 1004 | 20954 | 238 | 268 | 1150 | 885 | 1055
2536389 |  | SiBoost Smart 3 HELIX EXCEL 1005 | 22003 | 245 | 275 | 1150 | 885 | 1055
2536390 |  | SiBoost Smart 3 HELIX EXCEL 1007 | по запросу | 277 | 317 | 1150 | 885 | 1055
2536391 |  | SiBoost Smart 3 HELIX EXCEL 1009 | по запросу | 303 | 343 | 1150 | 885 | 1055
2536392 |  | SiBoost Smart 3 HELIX EXCEL 1010 | по запросу | 366 | 406 | 1150 | 885 | 1055
2541596 |  | SiBoost Smart 3 HELIX EXCEL 1602 | по запросу | 272 | 312 | 1150 | 986 | 1055
2541597 |  | SiBoost Smart 3 HELIX EXCEL 1603 | по запросу | 277 | 317 | 1150 | 986 | 1055
2541598 |  | SiBoost Smart 3 HELIX EXCEL 1604 | по запросу | 316 | 356 | 1150 | 986 | 1055
2541599 |  | SiBoost Smart 3 HELIX EXCEL 1605 | по запросу | 340 | 380 | 1150 | 986 | 1055
2541600 |  | SiBoost Smart 3 HELIX EXCEL 1606 | 41309 | 385 | 425 | 1150 | 986 | 1055
2541601 |  | SiBoost Smart 3 HELIX EXCEL 1607 | по запросу | 388 | 428 | 1150 | 986 | 1055
2542594 |  | SiBoost Smart 3 HELIX EXCEL 2201 | по запросу | 348 | 401 | 1150 | 1345 | 1055
2542595 |  | SiBoost Smart 3 HELIX EXCEL 2202 | по запросу | 364 | 417 | 1150 | 1345 | 1055
2542596 |  | SiBoost Smart 3 HELIX EXCEL 2203/4,2kW | по запросу | 409 | 461 | 1150 | 1345 | 1055
2542597 |  | SiBoost Smart 3 HELIX EXCEL 2203/5,5kW | по запросу | 424 | 476 | 1150 | 1345 | 1055
2542598 |  | SiBoost Smart 3 HELIX EXCEL 2203/6,5kW | по запросу | 463 | 515 | 1150 | 1345 | 1055
2542599 |  | SiBoost Smart 3 HELIX EXCEL 2204 | по запросу | 472 | 524 | 1150 | 1345 | 1055
2542610 |  | SiBoost Smart 3 HELIX EXCEL 3601 | по запросу | 426 | 479 | 1150 | 1355 | 1055
2542647 |  | SiBoost Smart 3 HELIX EXCEL 3602/2 | по запросу | 486 | 538 | 1150 | 1355 | 1234
2542612 |  | SiBoost Smart 3 HELIX EXCEL 3602/5,5kW | по запросу | 504 | 556 | 1150 | 1355 | 1234
2542613 |  | SiBoost Smart 3 HELIX EXCEL 3602/7,5kW | по запросу | 552 | 604 | 1150 | 1355 | 1253
2542621 |  | SiBoost Smart 3 HELIX EXCEL 5201 | по запросу | 566 | 647 | 1750 | 1351 | 1202
2542622 |  | SiBoost Smart 3 HELIX EXCEL 5202/1 | по запросу | 584 | 665 | 1750 | 1351 | 1441
2542623 |  | SiBoost Smart 3 HELIX EXCEL 5202 | по запросу | 644 | 725 | 1750 | 1351 | 1321
2542653 |  | SiBoost Smart 4 HELIX EXCEL 208 | по запросу | 299 | 339 | 1450 | 885 | 1055
2537637 |  | SiBoost Smart 4 HELIX EXCEL 405 | 23756 | 189 | 219 | 1450 | 885 | 1055
2537638 |  | SiBoost Smart 4 HELIX EXCEL 410 | 24607 | 311 | 336 | 1450 | 885 | 1055
2537639 |  | SiBoost Smart 4 HELIX EXCEL 414 | 28298 | 331 | 356 | 1450 | 885 | 1055
2537648 |  | SiBoost Smart 4 HELIX EXCEL 603 | 24352 | 278 | 318 | 1450 | 885 | 1055
2537649 |  | SiBoost Smart 4 HELIX EXCEL 606 | 24961 | 311 | 351 | 1450 | 885 | 1055
2537650 |  | SiBoost Smart 4 HELIX EXCEL 609 | 28705 | 335 | 375 | 1450 | 885 | 1055
2537651 |  | SiBoost Smart 4 HELIX EXCEL 611 | 31622 | 343 | 383 | 1450 | 885 | 1055
2536393 |  | SiBoost Smart 4 HELIX EXCEL 1002 | 23806 | 245 | 335 | 1450 | 885 | 1055
2536394 |  | SiBoost Smart 4 HELIX EXCEL 1004 | 24423 | 299 | 339 | 1450 | 885 | 1055
2536395 |  | SiBoost Smart 4 HELIX EXCEL 1005 | 25644 | 309 | 349 | 1450 | 885 | 1055
2536396 |  | SiBoost Smart 4 HELIX EXCEL 1007 | по запросу | 352 | 400 | 1450 | 885 | 1055
2536397 |  | SiBoost Smart 4 HELIX EXCEL 1009 | по запросу | 386 | 434 | 1450 | 885 | 1055
2536398 |  | SiBoost Smart 4 HELIX EXCEL 1010 | 48561 | 470 | 518 | 1450 | 885 | 1055
2541602 |  | SiBoost Smart 4 HELIX EXCEL 1602 | по запросу | 340 | 388 | 1450 | 986 | 1055
2541603 |  | SiBoost Smart 4 HELIX EXCEL 1603 | по запросу | 346 | 394 | 1450 | 986 | 1055
2541604 |  | SiBoost Smart 4 HELIX EXCEL 1604 | по запросу | 398 | 446 | 1450 | 986 | 1055
2541605 |  | SiBoost Smart 4 HELIX EXCEL 1605 | по запросу | 430 | 478 | 1450 | 986 | 1055
2541606 |  | SiBoost Smart 4 HELIX EXCEL 1606 | по запросу | 490 | 538 | 1450 | 986 | 1055
2541607 |  | SiBoost Smart 4 HELIX EXCEL 1607 | по запросу | 494 | 542 | 1450 | 986 | 1055
2542600 |  | SiBoost Smart 4 HELIX EXCEL 2201 | по запросу | 461 | 542 | 1450 | 1395 | 1055
2542601 |  | SiBoost Smart 4 HELIX EXCEL 2202 | по запросу | 483 | 563 | 1450 | 1395 | 1055
2542602 |  | SiBoost Smart 4 HELIX EXCEL 2203/4,2kw | по запросу | 542 | 622 | 1450 | 1395 | 1055
2542603 |  | SiBoost Smart 4 HELIX EXCEL 2203/5,5kw | по запросу | 562 | 642 | 1450 | 1395 | 1055
2542604 |  | SiBoost Smart 4 HELIX EXCEL 2203/6,5kw | по запросу | 614 | 694 | 1450 | 1395 | 1055
2542605 |  | SiBoost Smart 4 HELIX EXCEL 2204 | по запросу | 626 | 706 | 1450 | 1395 | 1055
2542614 |  | SiBoost Smart 4 HELIX EXCEL 3601 | по запросу | 558 | 638 | 1450 | 1415 | 1055
2542648 |  | SiBoost Smart 4 HELIX EXCEL 3602/2 | по запросу | 637 | 717 | 1450 | 1415 | 1234
2542616 |  | SiBoost Smart 4 HELIX EXCEL 3602/5,5kW | по запросу | 661 | 741 | 1450 | 1415 | 1234
2542617 |  | SiBoost Smart 4 HELIX EXCEL 3602/7,5kW | по запросу | 725 | 805 | 1450 | 1415 | 1253
2542624 |  | SiBoost Smart 4 HELIX EXCEL 5201 | по запросу | 734 | 842 | 2250 | 1456 | 1202
2542625 |  | SiBoost Smart 4 HELIX EXCEL 5202/1 | по запросу | 758 | 866 | 2250 | 1456 | 1441
2542626 |  | SiBoost Smart 4 HELIX EXCEL 5202 | по запросу | 838 | 946 | 2250 | 1456 | 1321
по запросу | 2541584 | SiBoost Smart 2 HELIX VE 204 | по запросу | 114 | 147 | 850 | 694 | 855
по запросу | 2541585 | SiBoost Smart 2 HELIX VE 206 | по запросу | 118 | 151 | 850 | 694 | 855
2787254 | 2541586 | SiBoost Smart 2 HELIX VE 208 | 7136 | 120 | 153 | 850 | 694 | 855
по запросу | 2541587 | SiBoost Smart 2 HELIX VE 211 | по запросу | 142 | 175 | 850 | 694 | 975
2799742 |  | SiBoost Smart 2 HELIX VE 403 | 6952
2799743 |  | SiBoost Smart 2 HELIX VE 404 | 7004
2799712 |  | SiBoost Smart 2 HELIX VE 405 | 7028
2799744 |  | SiBoost Smart 2 HELIX VE 407 | 8344
2799713 |  | SiBoost Smart 2 HELIX VE 410 | 8368
2799745 |  | SiBoost Smart 2 HELIX VE 602 | 7242
2799714 |  | SiBoost Smart 2 HELIX VE 603 | 7276
2799746 |  | SiBoost Smart 2 HELIX VE 604 | 8095
2799715 |  | SiBoost Smart 2 HELIX VE 606 | 8130
2799747 |  | SiBoost Smart 2 HELIX VE 608 | 9081
2799716 |  | SiBoost Smart 2 HELIX VE 611 | 9100
2799717 |  | SiBoost Smart 2 HELIX VE 1002 | 8066
2799748 |  | SiBoost Smart 2 HELIX VE 1003 | 8928
2799718 |  | SiBoost Smart 2 HELIX VE 1004 | 8955
2799749 |  | SiBoost Smart 2 HELIX VE 1005 | 10116
2799719 |  | SiBoost Smart 2 HELIX VE 1006 | 10135
2799750 |  | SiBoost Smart 2 HELIX VE 1009 | 10560
2799720 |  | SiBoost Smart 2 HELIX VE 1602 | 9094
2799751 |  | SiBoost Smart 2 HELIX VE 1603/3kW | 9392
2799721 |  | SiBoost Smart 2 HELIX VE 1603/4kW | 9895
2799752 |  | SiBoost Smart 2 HELIX VE 1605 | 10269
2799753 |  | SiBoost Smart 2 HELIX VE 1606 | 11136
по запросу | 2540937 | SiBoost Smart 2 HELIX VE 2202/3kW | по запросу | 280 | 320 | 850 | 1113 | 1055
по запросу | 2540901 | SiBoost Smart 2 HELIX VE 2202/4kW | по запросу | 280 | 320 | 850 | 1113 | 1055
по запросу | 2540902 | SiBoost Smart 2 HELIX VE 2203 | по запросу | 318 | 358 | 850 | 1113 | 1055
по запросу | 2540903 | SiBoost Smart 2 HELIX VE 2204 | по запросу | 330 | 371 | 850 | 1113 | 1055
по запросу | 2540904 | SiBoost Smart 2 HELIX VE 2205 | по запросу | 558 | 610 | 1250 | 1113 | 1353
по запросу | 2540913 | SiBoost Smart 2 HELIX VE 3602/5,5kW | по запросу | 363 | 403 | 850 | 1251 | 1055
по запросу | 2540914 | SiBoost Smart 2 HELIX VE 3602/7,5kW | по запросу | 371 | 412 | 850 | 1251 | 1055
по запросу | 2540915 | SiBoost Smart 2 HELIX VE 3604 | по запросу | 604 | 656 | 1250 | 1251 | 1389
по запросу | 2540916 | SiBoost Smart 2 HELIX VE 3605 | по запросу | 614 | 667 | 1250 | 1251 | 1456
по запросу | 2540925 | SiBoost Smart 2 HELIX VE 5202 | по запросу | 452 | 505 | 1250 | 1286 | 1088
по запросу | 2540926 | SiBoost Smart 2 HELIX VE 5203 | по запросу | 659 | 711 | 1250 | 1286 | 1453
по запросу | 2540927 | SiBoost Smart 2 HELIX VE 5204 | по запросу | 679 | 732 | 1250 | 1286 | 1553
по запросу | 2540928 | SiBoost Smart 2 HELIX VE 5205 | по запросу | 714 | 766 | 1250 | 1286 | 1653
по запросу | 2541588 | SiBoost Smart 3 HELIX VE 204 | по запросу | 157 | 197 | 1150 | 694 | 855
по запросу | 2541589 | SiBoost Smart 3 HELIX VE 206 | по запросу | 163 | 203 | 1150 | 694 | 855
по запросу | 2541590 | SiBoost Smart 3 HELIX VE 208 | по запросу | 166 | 206 | 1150 | 694 | 855
по запросу | 2541591 | SiBoost Smart 3 HELIX VE 211 | по запросу | 199 | 239 | 1150 | 694 | 975
2799754 |  | SiBoost Smart 3 HELIX VE 403 | 9329
2799755 |  | SiBoost Smart 3 HELIX VE 404 | 9359
2799722 |  | SiBoost Smart 3 HELIX VE 405 | 9363
2799756 |  | SiBoost Smart 3 HELIX VE 407 | 10613
2799723 |  | SiBoost Smart 3 HELIX VE 410 | 10672
2799757 |  | SiBoost Smart 3 HELIX VE 602 | 9565
2799724 |  | SiBoost Smart 3 HELIX VE 603 | 9617
2799758 |  | SiBoost Smart 3 HELIX VE 604 | 10357
2799725 |  | SiBoost Smart 3 HELIX VE 606 | 10423
2799759 |  | SiBoost Smart 3 HELIX VE 608 | 11800
2799726 |  | SiBoost Smart 3 HELIX VE 611 | 11862
2799727 |  | SiBoost Smart 3 HELIX VE 1002 | 10345
2799760 |  | SiBoost Smart 3 HELIX VE 1003 | 11664
2799728 |  | SiBoost Smart 3 HELIX VE 1004 | 11719
2799761 |  | SiBoost Smart 3 HELIX VE 1005 | 13228
2799729 |  | SiBoost Smart 3 HELIX VE 1006 | 13304
2799762 |  | SiBoost Smart 3 HELIX VE 1009 | 14135
2799730 |  | SiBoost Smart 3 HELIX VE 1602 | 13219
2799763 |  | SiBoost Smart 3 HELIX VE 1603/3kW | 13499
2799731 |  | SiBoost Smart 3 HELIX VE 1603/4kW | 13737
2799764 |  | SiBoost Smart 3 HELIX VE 1605 | 13805
2799765 |  | SiBoost Smart 3 HELIX VE 1606 | 14604
по запросу | 2540938 | SiBoost Smart 3 HELIX VE 2202/3kW | по запросу | 413 | 466 | 1150 | 1210 | 1055
по запросу | 2540905 | SiBoost Smart 3 HELIX VE 2202/4kW | по запросу | 413 | 466 | 1150 | 1210 | 1055
по запросу | 2540906 | SiBoost Smart 3 HELIX VE 2203 | по запросу | 470 | 523 | 1150 | 1210 | 1055
по запросу | 2540907 | SiBoost Smart 3 HELIX VE 2204 | по запросу | 489 | 541 | 1150 | 1210 | 1055
по запросу | 2540908 | SiBoost Smart 3 HELIX VE 2205 | по запросу | 837 | 917 | 1750 | 1210 | 1353
по запросу | 2540917 | SiBoost Smart 3 HELIX VE 3602/5,5kW | по запросу | 533 | 585 | 1150 | 1305 | 1055
по запросу | 2540918 | SiBoost Smart 3 HELIX VE 3602/7,5kW | по запросу | 545 | 598 | 1150 | 1305 | 1055
по запросу | 2540919 | SiBoost Smart 3 HELIX VE 3604 | по запросу | 904 | 984 | 1750 | 1305 | 1389
по запросу | 2540920 | SiBoost Smart 3 HELIX VE 3605 | по запросу | 919 | 1000 | 1750 | 1305 | 1456
по запросу | 2540929 | SiBoost Smart 3 HELIX VE 5202 | по запросу | 658 | 738 | 1750 | 1351 | 1088
по запросу | 2540930 | SiBoost Smart 3 HELIX VE 5203 | по запросу | 973 | 1054 | 1750 | 1351 | 1453
по запросу | 2540931 | SiBoost Smart 3 HELIX VE 5204 | по запросу | 1004 | 1084 | 1750 | 1351 | 1553
по запросу | 2540932 | SiBoost Smart 3 HELIX VE 5205 | по запросу | 1055 | 1136 | 1750 | 1351 | 1653
по запросу | 2541592 | SiBoost Smart 4 HELIX VE 204 | по запросу | 200 | 248 | 1450 | 706 | 855
по запросу | 2541593 | SiBoost Smart 4 HELIX VE 206 | по запросу | 208 | 256 | 1450 | 706 | 855
по запросу | 2541594 | SiBoost Smart 4 HELIX VE 208 | по запросу | 212 | 260 | 1450 | 706 | 855
по запросу | 2541595 | SiBoost Smart 4 HELIX VE 211 | по запросу | 256 | 304 | 1450 | 706 | 975
2799766 |  | SiBoost Smart 4 HELIX VE 403 | 12082
2799767 |  | SiBoost Smart 4 HELIX VE 404 | 12139
2799732 |  | SiBoost Smart 4 HELIX VE 405 | 12218
2799768 |  | SiBoost Smart 4 HELIX VE 407 | 14225
2799733 |  | SiBoost Smart 4 HELIX VE 410 | 14290
2799769 |  | SiBoost Smart 4 HELIX VE 602 | 11933
2799734 |  | SiBoost Smart 4 HELIX VE 603 | 11986
2799770 |  | SiBoost Smart 4 HELIX VE 604 | 14454
2799735 |  | SiBoost Smart 4 HELIX VE 606 | 14528
2799771 |  | SiBoost Smart 4 HELIX VE 608 | 17390
2799736 |  | SiBoost Smart 4 HELIX VE 611 | 17468
2799737 |  | SiBoost Smart 4 HELIX VE 1002 | 13282
2799772 |  | SiBoost Smart 4 HELIX VE 1003 | 14279
2799738 |  | SiBoost Smart 4 HELIX VE 1004 | 14361
2799773 |  | SiBoost Smart 4 HELIX VE 1005 | 15535
2799739 |  | SiBoost Smart 4 HELIX VE 1006 | 15608
2799774 |  | SiBoost Smart 4 HELIX VE 1009 | 15688
2799740 |  | SiBoost Smart 4 HELIX VE 1602 | 17535
2799775 |  | SiBoost Smart 4 HELIX VE 1603/3kW | 17928
2799741 |  | SiBoost Smart 4 HELIX VE 1603/4kW | 18247
2799776 |  | SiBoost Smart 4 HELIX VE 1605 | 18326
2799777 |  | SiBoost Smart 4 HELIX VE 1606 | 19257
по запросу |  | SiBoost Smart 4 HELIX VE 2202/3kW | по запросу | 548 | 629 | 1450 | 1266 | 1055
по запросу |  | SiBoost Smart 4 HELIX VE 2202/4kW | по запросу | 548 | 629 | 1450 | 1266 | 1055
по запросу |  | SiBoost Smart 4 HELIX VE 2203 | по запросу | 624 | 705 | 1450 | 1266 | 1055
по запросу |  | SiBoost Smart 4 HELIX VE 2204 | по запросу | 649 | 729 | 1450 | 1266 | 1055
по запросу |  | SiBoost Smart 4 HELIX VE 2205 | по запросу | 1119 | 1199 | 2250 | 1266 | 1353
по запросу |  | SiBoost Smart 4 HELIX VE 3602/5,5kW | по запросу | 699 | 780 | 1450 | 1370 | 1055
по запросу |  | SiBoost Smart 4 HELIX VE 3602/7,5kW | по запросу | 716 | 796 | 1450 | 1370 | 1055
по запросу |  | SiBoost Smart 4 HELIX VE 3604 | по запросу | 1196 | 1242 | 2250 | 1370 | 1389
по запросу |  | SiBoost Smart 4 HELIX VE 3605 | по запросу | 1217 | 1262 | 2250 | 1370 | 1456
по запросу |  | SiBoost Smart 4 HELIX VE 5202 | по запросу | 854 | 899 | 2250 | 1456 | 1088
по запросу |  | SiBoost Smart 4 HELIX VE 5203 | по запросу | 1272 | 1318 | 2250 | 1456 | 1453
по запросу |  | SiBoost Smart 4 HELIX VE 5204 | по запросу | 1313 | 1358 | 2250 | 1456 | 1553
по запросу |  | SiBoost Smart 4 HELIX VE 5205 | по запросу | 1381 | 1427 | 2250 | 1456 | 1653
2787300 | 2537550 | SiBoost Smart 2 HELIX V 403 | 5694 | 126 | 151 | 850 | 700 | 1055
2787301 | 2537551 | SiBoost Smart 2 HELIX V 404 | 5850 | 128 | 153 | 850 | 700 | 1055
2787302 | 2537552 | SiBoost Smart 2 HELIX V 406 | 6161 | 134 | 159 | 850 | 700 | 1055
2787303 | 2537553 | SiBoost Smart 2 HELIX V 407 | 6240 | 139 | 164 | 850 | 700 | 1055
2787304 | 2537554 | SiBoost Smart 2 HELIX V 409 | 6395 | 141 | 166 | 850 | 700 | 1055
2787305 | 2537555 | SiBoost Smart 2 HELIX V 410 | 6550 | 151 | 176 | 850 | 700 | 1055
2787306 | 2537556 | SiBoost Smart 2 HELIX V 412 | 6707 | 153 | 178 | 850 | 700 | 1055
2787307 | 2537557 | SiBoost Smart 2 HELIX V 414 | 6861 | 161 | 186 | 850 | 700 | 1055
2787308 | 2537558 | SiBoost Smart 2 HELIX V 416 | 7017 | 163 | 188 | 850 | 700 | 1087
2787309 | 2537559 | SiBoost Smart 2 HELIX V 418 | 7328 | 165 | 190 | 850 | 700 | 1137
2787310 | 2535991 | SiBoost Smart 2 HELIX V 603 | 6543 | 130 | 155
2787311 | 2535992 | SiBoost Smart 2 HELIX V 604 | 6690 | 136 | 161
2787312 | 2535993 | SiBoost Smart 2 HELIX V 605 | 6838 | 141 | 166
2787313 | 2535994 | SiBoost Smart 2 HELIX V 606 | 7057 | 143 | 168
2787314 | 2535995 | SiBoost Smart 2 HELIX V 607 | 7204 | 153 | 178
2787315 | 2535996 | SiBoost Smart 2 HELIX V 608 | 7352 | 155 | 180
2787316 | 2535997 | SiBoost Smart 2 HELIX V 609 | 7425 | 161 | 186 | 850 | 710 | 1055
2787317 | 2535998 | SiBoost Smart 2 HELIX V 610 | 7498 | 163 | 188
2787318 | 2535999 | SiBoost Smart 2 HELIX V 611 | 7572 | 165 | 190
2787319 | 2536000 | SiBoost Smart 2 HELIX V 612 | 7719 | 173 | 198
2787320 | 2536001 | SiBoost Smart 2 HELIX V 613 | 7792 | 175 | 200
2787321 | 2536002 | SiBoost Smart 2 HELIX V 614 | 7940 | 177 | 202
2787322 | 2536003 | SiBoost Smart 2 HELIX V 615 | 8014 | 179 | 204
2787323 | 2536004 | SiBoost Smart 2 HELIX V 616 | 8234 | 202 | 227
2787324 | 2536075 | SiBoost Smart 2 HELIX V 1002 | 6998 | 145 | 170
2787325 | 2536076 | SiBoost Smart 2 HELIX V 1003 | 7150 | 150 | 175
2787326 | 2536077 | SiBoost Smart 2 HELIX V 1004 | 7378 | 162 | 187
2787327 | 2536078 | SiBoost Smart 2 HELIX V 1005 | 7454 | 168 | 193
2787328 | 2536079 | SiBoost Smart 2 HELIX V 1006 | 7606 | 170 | 195
2787329 | 2536080 | SiBoost Smart 2 HELIX V 1007 | 7836 | 178 | 203
2787330 | 2536081 | SiBoost Smart 2 HELIX V 1008 | 7912 | 180 | 205
2787331 | 2536082 | SiBoost Smart 2 HELIX V 1009 | 7988 | 205 | 230
2787332 | 2536083 | SiBoost Smart 2 HELIX V 1010 | 8139 | 207 | 232
2787333 | 2536084 | SiBoost Smart 2 HELIX V 1011 | 8292 | 209 | 234
2787334 | 2536085 | SiBoost Smart 2 HELIX V 1012 | 8749 | 256 | 281
2787335 | 2536086 | SiBoost Smart 2 HELIX V 1013 | 8900 | 258 | 283
2787336 | 2536087 | SiBoost Smart 2 HELIX V 1015 | 9128 | 262 | 287
2787337 |  | SiBoost Smart 2 HELIX V 1601 | 7769
2787338 |  | SiBoost Smart 2 HELIX V 1602 | 8023
2787339 | 2536153 | SiBoost Smart 2 HELIX V 1603 | 8314 | 171 | 196 | 850 | 870 | 1055
2787340 | 2536154 | SiBoost Smart 2 HELIX V 1604 | 8590 | 181 | 206 | 850 | 870 | 1055
2787341 | 2536155 | SiBoost Smart 2 HELIX V 1605 | 8775 | 204 | 229 | 850 | 870 | 1055
2787342 | 2536156 | SiBoost Smart 2 HELIX V 1606 | 9237 | 206 | 231 | 850 | 870 | 1055
2787343 | 2536157 | SiBoost Smart 2 HELIX V 1607 | 10161 | 277 | 302 | 950 | 870 | 1405
2787344 | 2536158 | SiBoost Smart 2 HELIX V 1608 | 10621 | 281 | 306 | 950 | 870 | 1405
2787345 |  | SiBoost Smart 2 HELIX V 1609 | 11506
2787346 |  | SiBoost Smart 2 HELIX V 1610 | 12362
2787347 |  | SiBoost Smart 2 HELIX V 1611 | 12838
2787348 |  | SiBoost Smart 2 HELIX V 2201 | 9950
2787349 |  | SiBoost Smart 2 HELIX V 2202 | 10751
2787350 |  | SiBoost Smart 2 HELIX V 2203 | 11223
2787351 |  | SiBoost Smart 2 HELIX V 2204 | 11788
2787352 |  | SiBoost Smart 2 HELIX V 2205 | 12653
2787353 |  | SiBoost Smart 2 HELIX V 2206 | 13259
2787354 |  | SiBoost Smart 2 HELIX V 2207 | 14513
2787355 |  | SiBoost Smart 2 HELIX V 2208 | 15622
2787356 |  | SiBoost Smart 2 HELIX V 3601/1 | 11146
2787357 |  | SiBoost Smart 2 HELIX V 3601 | 11415
2787358 |  | SiBoost Smart 2 HELIX V 3602/2 | 12013
2787359 |  | SiBoost Smart 2 HELIX V 3602/1 | 12364
2787360 |  | SiBoost Smart 2 HELIX V 3602 | 12720
2787361 |  | SiBoost Smart 2 HELIX V 3603/2 | 13020
2787362 |  | SiBoost Smart 2 HELIX V 3603/1 | 13819
2787363 |  | SiBoost Smart 2 HELIX V 3603 | 14679
2787364 |  | SiBoost Smart 2 HELIX V 3604/2 | 15568
2787365 |  | SiBoost Smart 2 HELIX V 3604 | 16096
2787366 |  | SiBoost Smart 2 HELIX V 3605/2 | 18133
2787367 |  | SiBoost Smart 2 HELIX V 3605 | 18664
2787368 |  | SiBoost Smart 2 HELIX V 3606/2 | 20153
2787369 |  | SiBoost Smart 2 HELIX V 3606 | 21670
2787370 |  | SiBoost Smart 2 HELIX V 5201/1 | 14210
2787371 |  | SiBoost Smart 2 HELIX V 5201 | 14755
2787372 |  | SiBoost Smart 2 HELIX V 5202/2 | 15175
2787373 |  | SiBoost Smart 2 HELIX V 5202 | 16433
2787374 |  | SiBoost Smart 2 HELIX V 5203/2 | 17853
2787375 |  | SiBoost Smart 2 HELIX V 5203 | 18963
2787376 |  | SiBoost Smart 2 HELIX V 5204/2 | 19638
2787377 |  | SiBoost Smart 2 HELIX V 5204 | 20794
2787378 |  | SiBoost Smart 2 HELIX V 5205/2 | 22123
2787379 |  | SiBoost Smart 2 HELIX V 5205 | 22772
2787380 |  | SiBoost Smart 2 HELIX V 5206/2 | 24588
2787381 | 2537560 | SiBoost Smart 3 HELIX V 403 | 9314 | 164 | 189 | 1150 | 700 | 1055
2787382 | 2537561 | SiBoost Smart 3 HELIX V 404 | 9552 | 167 | 192 | 1150 | 700 | 1055
2787383 | 2537562 | SiBoost Smart 3 HELIX V 406 | 10031 | 176 | 201 | 1150 | 700 | 1055
2787384 | 2537563 | SiBoost Smart 3 HELIX V 407 | 10151 | 183 | 208 | 1150 | 700 | 1055
2787385 | 2537564 | SiBoost Smart 3 HELIX V 409 | 10391 | 186 | 211 | 1150 | 700 | 1055
2787386 | 2537565 | SiBoost Smart 3 HELIX V 410 | 10630 | 201 | 226 | 1150 | 700 | 1055
2787387 | 2537566 | SiBoost Smart 3 HELIX V 412 | 10869 | 204 | 229 | 1150 | 700 | 1055
2787388 | 2537567 | SiBoost Smart 3 HELIX V 414 | 11110 | 216 | 241 | 1150 | 700 | 1055
2787389 | 2537568 | SiBoost Smart 3 HELIX V 416 | 11349 | 219 | 244 | 1150 | 700 | 1087
2787390 | 2537569 | SiBoost Smart 3 HELIX V 418 | 11828 | 222 | 247 | 1150 | 700 | 1137
2787391 | 2536005 | SiBoost Smart 3 HELIX V 603 | 9871 | 172 | 197
2787392 | 2536006 | SiBoost Smart 3 HELIX V 604 | 10072 | 181 | 206
2787393 | 2536007 | SiBoost Smart 3 HELIX V 605 | 10274 | 188 | 213
2787394 | 2536008 | SiBoost Smart 3 HELIX V 606 | 10475 | 191 | 216
2787395 | 2536009 | SiBoost Smart 3 HELIX V 607 | 10878 | 206 | 231
2787396 | 2536010 | SiBoost Smart 3 HELIX V 608 | 11080 | 209 | 234
2787397 | 2536011 | SiBoost Smart 3 HELIX V 609 | 11281 | 218 | 243
2787398 | 2536012 | SiBoost Smart 3 HELIX V 610 | 11482 | 221 | 246
2787399 | 2536013 | SiBoost Smart 3 HELIX V 611 | 11683 | 224 | 249
2787400 | 2536014 | SiBoost Smart 3 HELIX V 612 | 11362 | 236 | 261
2787401 | 2536015 | SiBoost Smart 3 HELIX V 613 | 11459 | 239 | 264
2787402 | 2536016 | SiBoost Smart 3 HELIX V 614 | 11651 | 242 | 267
2787403 | 2536017 | SiBoost Smart 3 HELIX V 615 | 12388 | 245 | 270
2787404 | 2536018 | SiBoost Smart 3 HELIX V 616 | 12691 | 279 | 304
2787405 | 2536088 | SiBoost Smart 3 HELIX V 1002 | 10679 | 192 | 217
2787406 | 2536089 | SiBoost Smart 3 HELIX V 1003 | 11153 | 199 | 224
2787407 | 2536090 | SiBoost Smart 3 HELIX V 1004 | 11510 | 217 | 242
2787408 | 2536091 | SiBoost Smart 3 HELIX V 1005 | 11628 | 226 | 251
2787409 | 2536092 | SiBoost Smart 3 HELIX V 1006 | 11865 | 229 | 254
2787410 | 2536093 | SiBoost Smart 3 HELIX V 1007 | 12221 | 241 | 266
2787411 | 2536094 | SiBoost Smart 3 HELIX V 1008 | 12340 | 244 | 269
2787412 | 2536095 | SiBoost Smart 3 HELIX V 1009 | 12696 | 281 | 306
2787413 | 2536096 | SiBoost Smart 3 HELIX V 1010 | 12815 | 284 | 309
2787414 | 2536097 | SiBoost Smart 3 HELIX V 1011 | 12934 | 287 | 312
2787415 | 2536098 | SiBoost Smart 3 HELIX V 1012 | 13289 | 342 | 367
2787416 | 2536099 | SiBoost Smart 3 HELIX V 1013 | 13645 | 345 | 370
2787417 | 2536100 | SiBoost Smart 3 HELIX V 1015 | 13882 | 351 | 376
2787418 |  | SiBoost Smart 3 HELIX V 1601 | 12762
2787419 |  | SiBoost Smart 3 HELIX V 1602 | 13004
2787420 | 2536162 | SiBoost Smart 3 HELIX V 1603 | 13117 | 232 | 257 | 1150 | 885 | 1055
2787421 | 2536163 | SiBoost Smart 3 HELIX V 1604 | 13552 | 247 | 272 | 1150 | 885 | 1055
2787422 | 2536164 | SiBoost Smart 3 HELIX V 1605 | 13846 | 281 | 306 | 1150 | 885 | 1055
2787423 | 2536165 | SiBoost Smart 3 HELIX V 1606 | 14573 | 284 | 309 | 1150 | 885 | 1055
2787424 | 2536166 | SiBoost Smart 3 HELIX V 1607 | 16031 | 375 | 400 | 1250 | 885 | 1405
2787425 | 2536167 | SiBoost Smart 3 HELIX V 1608 | 16759 | 381 | 406 | 1250 | 885 | 1405
2787426 |  | SiBoost Smart 3 HELIX V 1609 | 15128
2787427 |  | SiBoost Smart 3 HELIX V 1610 | 16253
2787428 |  | SiBoost Smart 3 HELIX V 1611 | 16878
2787429 |  | SiBoost Smart 3 HELIX V 2201 | 14333
2787430 |  | SiBoost Smart 3 HELIX V 2202 | 14444
2787431 |  | SiBoost Smart 3 HELIX V 2203 | 14978
2787432 |  | SiBoost Smart 3 HELIX V 2204 | 15887
2787433 |  | SiBoost Smart 3 HELIX V 2205 | 17610
2787434 |  | SiBoost Smart 3 HELIX V 2206 | 18197
2787435 |  | SiBoost Smart 3 HELIX V 2207 | 19769
2787436 |  | SiBoost Smart 3 HELIX V 2208 | 21170
2787437 |  | SiBoost Smart 3 HELIX V 3601/1 | 16079
2787438 |  | SiBoost Smart 3 HELIX V 3601 | 16213
2787439 |  | SiBoost Smart 3 HELIX V 3602/2 | 16844
2787440 |  | SiBoost Smart 3 HELIX V 3602/1 | 17197
2787441 |  | SiBoost Smart 3 HELIX V 3602 | 17483
2787442 |  | SiBoost Smart 3 HELIX V 3603/2 | 18075
2787443 |  | SiBoost Smart 3 HELIX V 3603/1 | 19380
2787444 |  | SiBoost Smart 3 HELIX V 3603 | 20586
2787445 |  | SiBoost Smart 3 HELIX V 3604/2 | 21831
2787446 |  | SiBoost Smart 3 HELIX V 3604 | 22798
2787447 |  | SiBoost Smart 3 HELIX V 3605/2 | 25682
2787448 |  | SiBoost Smart 3 HELIX V 3605 | 26696
2787449 |  | SiBoost Smart 3 HELIX V 3606/2 | 28825
2787450 |  | SiBoost Smart 3 HELIX V 3606 | 30997
2787451 |  | SiBoost Smart 3 HELIX V 5201/1 | 21898
2787452 |  | SiBoost Smart 3 HELIX V 5201 | 22039
2787453 |  | SiBoost Smart 3 HELIX V 5202/2 | 22233
2787454 |  | SiBoost Smart 3 HELIX V 5202 | 24079
2787455 |  | SiBoost Smart 3 HELIX V 5203/2 | 26159
2787456 |  | SiBoost Smart 3 HELIX V 5203 | 27786
2787457 |  | SiBoost Smart 3 HELIX V 5204/2 | 28774
2787458 |  | SiBoost Smart 3 HELIX V 5204 | 30466
2787459 |  | SiBoost Smart 3 HELIX V 5205/2 | 32415
2787460 |  | SiBoost Smart 3 HELIX V 5205 | 33366
2787461 |  | SiBoost Smart 3 HELIX V 5206/2 | 36025
2787462 | 2537570 | SiBoost Smart 4 HELIX V 403 | 9650 | 202 | 227 | 1450 | 710 | 1055
2787463 | 2537571 | SiBoost Smart 4 HELIX V 404 | 9889 | 206 | 231 | 1450 | 710 | 1055
2787464 | 2537572 | SiBoost Smart 4 HELIX V 406 | 10369 | 218 | 243 | 1450 | 710 | 1055
2787465 | 2537573 | SiBoost Smart 4 HELIX V 407 | 10488 | 227 | 252 | 1450 | 710 | 1055
2787466 | 2537574 | SiBoost Smart 4 HELIX V 409 | 10727 | 231 | 256 | 1450 | 710 | 1055
2787467 | 2537575 | SiBoost Smart 4 HELIX V 410 | 10968 | 251 | 276 | 1450 | 710 | 1055
2787468 | 2537576 | SiBoost Smart 4 HELIX V 412 | 11207 | 255 | 280 | 1450 | 710 | 1055
2787469 | 2537577 | SiBoost Smart 4 HELIX V 414 | 11447 | 271 | 296 | 1450 | 710 | 1055
2787470 | 2537578 | SiBoost Smart 4 HELIX V 416 | 11687 | 304 | 300 | 1450 | 710 | 1087
2787471 | 2537579 | SiBoost Smart 4 HELIX V 418 | 12166 | 279 | 304 | 1450 | 710 | 1137
2787472 | 2536019 | SiBoost Smart 4 HELIX V 603 | 9771 | 212 | 237
2787473 | 2536020 | SiBoost Smart 4 HELIX V 604 | 9990 | 224 | 249
2787474 | 2536021 | SiBoost Smart 4 HELIX V 605 | 10211 | 233 | 258
2787475 | 2536022 | SiBoost Smart 4 HELIX V 606 | 10540 | 237 | 262
2787476 | 2536023 | SiBoost Smart 4 HELIX V 607 | 10759 | 257 | 282
2787477 | 2536024 | SiBoost Smart 4 HELIX V 608 | 10979 | 261 | 286
2787478 | 2536025 | SiBoost Smart 4 HELIX V 609 | 11088 | 273 | 298
2787479 | 2536026 | SiBoost Smart 4 HELIX V 610 | 11199 | 277 | 302
2787480 | 2536027 | SiBoost Smart 4 HELIX V 611 | 11309 | 281 | 306
2787481 | 2536028 | SiBoost Smart 4 HELIX V 612 | 11527 | 297 | 322
2787482 | 2536029 | SiBoost Smart 4 HELIX V 613 | 11638 | 301 | 326
2787483 | 2536030 | SiBoost Smart 4 HELIX V 614 | 11857 | 305 | 330
2787484 | 2536031 | SiBoost Smart 4 HELIX V 615 | 11968 | 309 | 334
2787485 | 2536032 | SiBoost Smart 4 HELIX V 616 | 12296 | 354 | 379
2787486 | 2536101 | SiBoost Smart 4 HELIX V 1002 | 10208 | 209 | 234
2787487 | 2536102 | SiBoost Smart 4 HELIX V 1003 | 10673 | 216 | 241
2787488 | 2536103 | SiBoost Smart 4 HELIX V 1004 | 11019 | 234 | 259
2787489 | 2536104 | SiBoost Smart 4 HELIX V 1005 | 11368 | 243 | 268
2787490 | 2536105 | SiBoost Smart 4 HELIX V 1006 | 11600 | 246 | 271
2787491 | 2536106 | SiBoost Smart 4 HELIX V 1007 | 12180 | 258 | 283
2787492 | 2536107 | SiBoost Smart 4 HELIX V 1008 | 12296 | 261 | 289
2787493 | 2536108 | SiBoost Smart 4 HELIX V 1009 | 12644 | 298 | 323
2787494 | 2536109 | SiBoost Smart 4 HELIX V 1010 | 12760 | 301 | 326
2787495 | 2536110 | SiBoost Smart 4 HELIX V 1011 | 12877 | 304 | 329
2787496 | 2536111 | SiBoost Smart 4 HELIX V 1012 | 13340 | 360 | 385
2787497 | 2536112 | SiBoost Smart 4 HELIX V 1013 | 13572 | 363 | 388
2787498 | 2536113 | SiBoost Smart 4 HELIX V 1015 | 13804 | 369 | 394
2787499 |  | SiBoost Smart 4 HELIX V 1601 | 14533
2787500 |  | SiBoost Smart 4 HELIX V 1602 | 15021
2787501 | 2536171 | SiBoost Smart 4 HELIX V 1603 | 12805 | 326 | 351 | 1450 | 990 | 1055
2787502 | 2536172 | SiBoost Smart 4 HELIX V 1604 | 13231 | 346 | 371 | 1450 | 990 | 1055
2787503 | 2536173 | SiBoost Smart 4 HELIX V 1605 | 13517 | 391 | 416 | 1450 | 990 | 1055
2787504 | 2536174 | SiBoost Smart 4 HELIX V 1606 | 14229 | 395 | 420 | 1450 | 990 | 1055
2787505 | 2536175 | SiBoost Smart 4 HELIX V 1607 | 16173 | 506 | 531 | 1550 | 990 | 1405
2787506 | 2536176 | SiBoost Smart 4 HELIX V 1608 | 16908 | 514 | 539 | 1550 | 990 | 1405
2787507 |  | SiBoost Smart 4 HELIX V 1609 | 18313
2787508 |  | SiBoost Smart 4 HELIX V 1610 | 19676
2787509 |  | SiBoost Smart 4 HELIX V 1611 | 20432
2787510 |  | SiBoost Smart 4 HELIX V 2201 | 17338
2787511 |  | SiBoost Smart 4 HELIX V 2202 | 17782
2787512 |  | SiBoost Smart 4 HELIX V 2203 | 18554
2787513 |  | SiBoost Smart 4 HELIX V 2204 | 19647
2787514 |  | SiBoost Smart 4 HELIX V 2205 | 22507
2787515 |  | SiBoost Smart 4 HELIX V 2206 | 23248
2787516 |  | SiBoost Smart 4 HELIX V 2207 | 25343
2787517 |  | SiBoost Smart 4 HELIX V 2208 | 27262
2787518 |  | SiBoost Smart 4 HELIX V 3601/1 | 20726
2787519 |  | SiBoost Smart 4 HELIX V 3601 | 21013
2787520 |  | SiBoost Smart 4 HELIX V 3602/2 | 21678
2787521 |  | SiBoost Smart 4 HELIX V 3602/1 | 22028
2787522 |  | SiBoost Smart 4 HELIX V 3602 | 22498
2787523 |  | SiBoost Smart 4 HELIX V 3603/2 | 23790
2787524 |  | SiBoost Smart 4 HELIX V 3603/1 | 24940
2787525 |  | SiBoost Smart 4 HELIX V 3603 | 26492
2787526 |  | SiBoost Smart 4 HELIX V 3604/2 | 28094
2787527 |  | SiBoost Smart 4 HELIX V 3604 | 29338
2787528 |  | SiBoost Smart 4 HELIX V 3605/2 | 33052
2787529 |  | SiBoost Smart 4 HELIX V 3605 | 34357
2787530 |  | SiBoost Smart 4 HELIX V 3606/2 | 37096
2787531 |  | SiBoost Smart 4 HELIX V 3606 | 39890
2787532 |  | SiBoost Smart 4 HELIX V 5201/1 | 26060
2787533 |  | SiBoost Smart 4 HELIX V 5201 | 26868
2787534 |  | SiBoost Smart 4 HELIX V 5202/2 | 27913
2787535 |  | SiBoost Smart 4 HELIX V 5202 | 30228
2787536 |  | SiBoost Smart 4 HELIX V 5203/2 | 32839
2787537 |  | SiBoost Smart 4 HELIX V 5203 | 34883
2787538 |  | SiBoost Smart 4 HELIX V 5204/2 | 36123
2787539 |  | SiBoost Smart 4 HELIX V 5204 | 38248
2787540 |  | SiBoost Smart 4 HELIX V 5205/2 | 40694
2787541 |  | SiBoost Smart 4 HELIX V 5205 | 41887
2787542 |  | SiBoost Smart 4 HELIX V 5206/2 | 45225
2787543 | 2537580 | SiBoost Smart FC 2 HELIX V 403 | 8202 | 156 | 181 | 950 | 700 | 1405
2787544 | 2537581 | SiBoost Smart FC 2 HELIX V 404 | 8377 | 158 | 183 | 950 | 700 | 1405
2787545 | 2537582 | SiBoost Smart FC 2 HELIX V 406 | 8726 | 164 | 189 | 950 | 700 | 1405
2787546 | 2537583 | SiBoost Smart FC 2 HELIX V 407 | 8814 | 169 | 194 | 950 | 700 | 1405
2787547 | 2537584 | SiBoost Smart FC 2 HELIX V 409 | 8988 | 171 | 196 | 950 | 700 | 1405
2787548 | 2537585 | SiBoost Smart FC 2 HELIX V 410 | 9162 | 182 | 207 | 950 | 700 | 1405
2787549 | 2537586 | SiBoost Smart FC 2 HELIX V 412 | 9337 | 184 | 209 | 950 | 700 | 1405
2787550 | 2537587 | SiBoost Smart FC 2 HELIX V 414 | 9511 | 192 | 217 | 950 | 700 | 1405
2787551 | 2537588 | SiBoost Smart FC 2 HELIX V 416 | 9685 | 194 | 219 | 950 | 700 | 1405
2787552 | 2537589 | SiBoost Smart FC 2 HELIX V 418 | 10035 | 196 | 221 | 950 | 700 | 1405
2787553 | 2536033 | SiBoost Smart FC 2 HELIX V 603 | 8754 | 161 | 186
2787554 | 2536034 | SiBoost Smart FC 2 HELIX V 604 | 8951 | 167 | 192
2787555 | 2536035 | SiBoost Smart FC 2 HELIX V605 | 9149 | 172 | 197
2787556 | 2536036 | SiBoost Smart FC 2 HELIX V 606 | 9443 | 174 | 199
2787557 | 2536037 | SiBoost Smart FC 2 HELIX V 607 | 9639 | 185 | 210
2787558 | 2536038 | SiBoost Smart FC 2 HELIX V 608 | 9837 | 187 | 212
2787559 | 2536039 | SiBoost Smart FC 2 HELIX V 609 | 9935 | 193 | 218
2787560 | 2536040 | SiBoost Smart FC 2 HELIX V 610 | 10033 | 195 | 220
2787561 | 2536041 | SiBoost Smart FC 2 HELIX V 611 | 10131 | 197 | 222
2787562 | 2536042 | SiBoost Smart FC 2 HELIX V 612 | 10328 | 205 | 230
2787563 | 2536043 | SiBoost Smart FC 2 HELIX V 613 | 10425 | 207 | 232
2787564 | 2536044 | SiBoost Smart FC 2 HELIX V 614 | 10623 | 209 | 234
2787565 | 2536045 | SiBoost Smart FC 2 HELIX V 615 | 10722 | 211 | 236
2787566 | 2536046 | SiBoost Smart FC 2 HELIX V 616 | 11017 | 234 | 259
2787567 | 2536114 | SiBoost Smart FC 2 HELIX V 1002 | 9798 | 175 | 200
2787568 | 2536115 | SiBoost Smart FC 2 HELIX V 1003 | 10011 | 180 | 205
2787569 | 2536116 | SiBoost Smart FC 2 HELIX V 1004 | 10329 | 193 | 218
2787570 | 2536117 | SiBoost Smart FC 2 HELIX V 1005 | 10437 | 199 | 224
2787571 | 2536118 | SiBoost Smart FC 2 HELIX V 1006 | 10649 | 201 | 226
2787572 | 2536119 | SiBoost Smart FC 2 HELIX V 1007 | 10970 | 209 | 234
2787573 | 2536120 | SiBoost Smart FC 2 HELIX V 1008 | 11077 | 211 | 236
2787574 | 2536121 | SiBoost Smart FC 2 HELIX V 1009 | 11183 | 236 | 261
2787575 | 2536122 | SiBoost Smart FC 2 HELIX V 1010 | 11395 | 238 | 263
2787576 | 2536123 | SiBoost Smart FC 2 HELIX V 1011 | 11610 | 240 | 265
2787577 | 2536124 | SiBoost Smart FC 2 HELIX V 1012 | 12248 | 348 | 398
2787578 | 2536125 | SiBoost Smart FC 2 HELIX V 1013 | 12459 | 350 | 400
2787579 | 2536126 | SiBoost Smart FC 2 HELIX V 1015 | 12780 | 354 | 404
2787580 |  | SiBoost Smart FC 2 HELIX V 1601 | 13228
2787581 |  | SiBoost Smart FC 2 HELIX V 1602 | 13801
2787582 | 2536180 | SiBoost Smart FC 2 HELIX V 1603 | 11639 | 202 | 227 | 950 | 870 | 1405
2787583 | 2536181 | SiBoost Smart FC 2 HELIX V 1604 | 12027 | 212 | 237 | 950 | 870 | 1405
2787584 | 2536182 | SiBoost Smart FC 2 HELIX V 1605 | 12284 | 235 | 260 | 950 | 870 | 1405
2787585 | 2536183 | SiBoost Smart FC 2 HELIX V 1606 | 12932 | 237 | 262 | 950 | 870 | 1405
2787586 | 2536184 | SiBoost Smart FC 2 HELIX V 1607 | 14226 | 357 | 407 | 1200 | 870 | 1900
2787587 | 2536185 | SiBoost Smart FC 2 HELIX V 1608 | 14870 | 361 | 411 | 1200 | 870 | 1900
2787588 |  | SiBoost Smart FC 2 HELIX V 1609 | 16901
2787589 |  | SiBoost Smart FC 2 HELIX V 1610 | 18158
2787590 |  | SiBoost Smart FC 2 HELIX V 1611 | 18857
2787591 |  | SiBoost Smart FC 2 HELIX V 2201 | 15281
2787592 |  | SiBoost Smart FC 2 HELIX V 2202 | 15594
2787593 |  | SiBoost Smart FC 2 HELIX V 2203 | 16575
2787594 |  | SiBoost Smart FC 2 HELIX V 2204 | 17611
2787595 |  | SiBoost Smart FC 2 HELIX V 2205 | 19359
2787596 |  | SiBoost Smart FC 2 HELIX V 2206 | 20942
2787597 |  | SiBoost Smart FC 2 HELIX V 2207 | 23104
2787598 |  | SiBoost Smart FC 2 HELIX V 2208 | 24593
2787599 |  | SiBoost Smart FC 2 HELIX V 3601/1 | 18162
2787600 |  | SiBoost Smart FC 2 HELIX V 3601 | 18949
2787601 |  | SiBoost Smart FC 2 HELIX V 3602/2 | 19306
2787602 |  | SiBoost Smart FC 2 HELIX V 3602/1 | 20467
2787603 |  | SiBoost Smart FC 2 HELIX V 3602 | 20968
2787604 |  | SiBoost Smart FC 2 HELIX V 3603/2 | 21516
2787605 |  | SiBoost Smart FC 2 HELIX V 3603/1 | 22097
2787606 |  | SiBoost Smart FC 2 HELIX V 3603 | 23649
2787607 |  | SiBoost Smart FC 2 HELIX V 3604/2 | 25542
2787608 |  | SiBoost Smart FC 2 HELIX V 3604 | 25918
2787609 |  | SiBoost Smart FC 2 HELIX V 3605/2 | 28814
2787610 |  | SiBoost Smart FC 2 HELIX V 3605 | 29968
2787611 |  | SiBoost Smart FC 2 HELIX V 3606/2 | 31468
2787612 |  | SiBoost Smart FC 2 HELIX V 3606 | 33670
2787613 |  | SiBoost Smart FC 2 HELIX V 5201/1 | 23778
2787614 |  | SiBoost Smart FC 2 HELIX V 5201 | 24005
2787615 |  | SiBoost Smart FC 2 HELIX V 5202/2 | 24272
2787616 |  | SiBoost Smart FC 2 HELIX V 5202 | 26284
2787617 |  | SiBoost Smart FC 2 HELIX V 5203/2 | 28555
2787618 |  | SiBoost Smart FC 2 HELIX V 5203 | 30332
2787619 |  | SiBoost Smart FC 2 HELIX V 5204/2 | 32553
2787620 |  | SiBoost Smart FC 2 HELIX V 5204 | 33982
2787621 |  | SiBoost Smart FC 2 HELIX V 5205/2 | 36550
2787622 |  | SiBoost Smart FC 2 HELIX V 5205 | 37692
2787623 |  | SiBoost Smart FC 2 HELIX V 5206/2 | 40263
2787624 | 2537590 | SiBoost Smart FC 3 HELIX V 403 | 10323 | 195 | 220 | 1250 | 700 | 1405
2787625 | 2537591 | SiBoost Smart FC 3 HELIX V 404 | 10543 | 198 | 223 | 1250 | 700 | 1405
2787626 | 2537592 | SiBoost Smart FC 3 HELIX V 406 | 10981 | 207 | 232 | 1250 | 700 | 1405
2787627 | 2537593 | SiBoost Smart FC 3 HELIX V 407 | 11091 | 214 | 239 | 1250 | 700 | 1405
2787628 | 2537594 | SiBoost Smart FC 3 HELIX V 409 | 11311 | 217 | 242 | 1450 | 700 | 1405
2787629 | 2537595 | SiBoost Smart FC 3 HELIX V 410 | 11530 | 233 | 258 | 1250 | 700 | 1405
2787630 | 2537596 | SiBoost Smart FC 3 HELIX V 412 | 11750 | 236 | 261 | 1250 | 700 | 1405
2787631 | 2537597 | SiBoost Smart FC 3 HELIX V 414 | 11970 | 248 | 273 | 1250 | 700 | 1405
2787632 | 2537598 | SiBoost Smart FC 3 HELIX V 416 | 12190 | 251 | 276 | 1250 | 700 | 1405
2787633 | 2537599 | SiBoost Smart FC 3 HELIX V 418 | 12629 | 254 | 279 | 1250 | 700 | 1405
2787634 | 2536047 | SiBoost Smart FC 3 HELIX V 603 | 11006 | 203 | 228 | 1250 | 730 | 1405
2787635 | 2536048 | SiBoost Smart FC 3 HELIX V 604 | 11230 | 212 | 237
2787636 | 2536049 | SiBoost Smart FC 3 HELIX V 605 | 11455 | 219 | 244
2787637 | 2536050 | SiBoost Smart FC 3 HELIX V 606 | 11680 | 222 | 247
2787638 | 2536051 | SiBoost Smart FC 3 HELIX V 607 | 12129 | 238 | 263
2787639 | 2536052 | SiBoost Smart FC 3 HELIX V 608 | 12353 | 241 | 266
2787640 | 2536053 | SiBoost Smart FC 3 HELIX V 609 | 12578 | 250 | 275
2787641 | 2536054 | SiBoost Smart FC 3 HELIX V 610 | 12802 | 253 | 278
2787642 | 2536055 | SiBoost Smart FC 3 HELIX V 611 | 13027 | 256 | 281
2787643 | 2536056 | SiBoost Smart FC 3 HELIX V 612 | 12669 | 268 | 293
2787644 | 2536057 | SiBoost Smart FC 3 HELIX V 613 | 12777 | 271 | 296
2787645 | 2536058 | SiBoost Smart FC 3 HELIX V 614 | 12991 | 274 | 299
2787646 | 2536059 | SiBoost Smart FC 3 HELIX V 615 | 13814 | 277 | 302
2787647 | 2536060 | SiBoost Smart FC 3 HELIX V 616 | 14150 | 311 | 336
2787648 | 2536127 | SiBoost Smart FC 3 HELIX V 1002 | 11907 | 223 | 248
2787649 | 2536128 | SiBoost Smart FC 3 HELIX V 1003 | 12436 | 230 | 255
2787650 | 2536129 | SiBoost Smart FC 3 HELIX V 1004 | 12833 | 249 | 274
2787651 | 2536130 | SiBoost Smart FC 3 HELIX V 1005 | 12965 | 258 | 283
2787652 | 2536131 | SiBoost Smart FC 3 HELIX V 1006 | 13230 | 261 | 286
2787653 | 2536132 | SiBoost Smart FC 3 HELIX V 1007 | 13627 | 273 | 298
2787654 | 2536133 | SiBoost Smart FC 3 HELIX V 1008 | 13759 | 276 | 301
2787655 | 2536134 | SiBoost Smart FC 3 HELIX V 1009 | 14156 | 313 | 338
2787656 | 2536135 | SiBoost Smart FC 3 HELIX V 1010 | 14288 | 316 | 341
2787657 | 2536136 | SiBoost Smart FC 3 HELIX V 1011 | 14421 | 319 | 344
2787658 | 2536137 | SiBoost Smart FC 3 HELIX V 1012 | 14818 | 433 | 483
2787659 | 2536138 | SiBoost Smart FC 3 HELIX V 1013 | 15214 | 436 | 486
2787660 | 2536139 | SiBoost Smart FC 3 HELIX V 1015 | 15479 | 442 | 492
2787661 |  | SiBoost Smart FC 3 HELIX V 1601 | 16888
2787662 |  | SiBoost Smart FC 3 HELIX V 1602 | 17163
2787663 | 2536189 | SiBoost Smart FC 3 HELIX V 1603 | 14624 | 264 | 289 | 1250 | 885 | 1405
2787664 | 2536190 | SiBoost Smart FC 3 HELIX V 1604 | 15111 | 279 | 304 | 1250 | 885 | 1405
2787665 | 2536191 | SiBoost Smart FC 3 HELIX V 1605 | 15438 | 313 | 338 | 1250 | 885 | 1405
2787666 | 2536192 | SiBoost Smart FC 3 HELIX V 1606 | 16249 | 316 | 341 | 1250 | 885 | 1405
2787667 | 2536193 | SiBoost Smart FC 3 HELIX V 1607 | 17875 | 458 | 508 | 1700 | 885 | 1900
2787668 | 2536194 | SiBoost Smart FC 3 HELIX V 1608 | 18687 | 464 | 514 | 1700 | 885 | 1900
2787669 |  | SiBoost Smart FC 3 HELIX V 1609 | 21302
2787670 |  | SiBoost Smart FC 3 HELIX V 1610 | 22887
2787671 |  | SiBoost Smart FC 3 HELIX V 1611 | 23766
2787672 |  | SiBoost Smart FC 3 HELIX V 2201 | 20705
2787673 |  | SiBoost Smart FC 3 HELIX V 2202 | 20972
2787674 |  | SiBoost Smart FC 3 HELIX V 2203 | 22394
2787675 |  | SiBoost Smart FC 3 HELIX V 2204 | 23921
2787676 |  | SiBoost Smart FC 3 HELIX V 2205 | 25399
2787677 |  | SiBoost Smart FC 3 HELIX V 2206 | 27058
2787678 |  | SiBoost Smart FC 3 HELIX V 2207 | 29948
2787679 |  | SiBoost Smart FC 3 HELIX V 2208 | 31453
2787680 |  | SiBoost Smart FC 3 HELIX V 3601/1 | 23090
2787681 |  | SiBoost Smart FC 3 HELIX V 3601 | 23744
2787682 |  | SiBoost Smart FC 3 HELIX V 3602/2 | 24091
2787683 |  | SiBoost Smart FC 3 HELIX V 3602/1 | 25909
2787684 |  | SiBoost Smart FC 3 HELIX V 3602 | 26168
2787685 |  | SiBoost Smart FC 3 HELIX V 3603/2 | 26402
2787686 |  | SiBoost Smart FC 3 HELIX V 3603/1 | 26812
2787687 |  | SiBoost Smart FC 3 HELIX V 3603 | 27575
2787688 |  | SiBoost Smart FC 3 HELIX V 3604/2 | 29510
2787689 |  | SiBoost Smart FC 3 HELIX V 3604 | 31873
2787690 |  | SiBoost Smart FC 3 HELIX V 3605/2 | 32343
2787691 |  | SiBoost Smart FC 3 HELIX V 3605 | 35956
2787692 |  | SiBoost Smart FC 3 HELIX V 3606/2 | 37398
2787693 |  | SiBoost Smart FC 3 HELIX V 3606 | 39268
2787694 |  | SiBoost Smart FC 3 HELIX V 5201/1 | 30413
2787695 |  | SiBoost Smart FC 3 HELIX V 5201 | 30832
2787696 |  | SiBoost Smart FC 3 HELIX V 5202/2 | 31618
2787697 |  | SiBoost Smart FC 3 HELIX V 5202 | 34240
2787698 |  | SiBoost Smart FC 3 HELIX V 5203/2 | 37197
2787699 |  | SiBoost Smart FC 3 HELIX V 5203 | 39511
2787700 |  | SiBoost Smart FC 3 HELIX V 5204/2 | 42033
2787701 |  | SiBoost Smart FC 3 HELIX V 5204 | 44264
2787702 |  | SiBoost Smart FC 3 HELIX V 5205/2 | 46124
2787703 |  | SiBoost Smart FC 3 HELIX V 5205 | 49099
2787704 |  | SiBoost Smart FC 3 HELIX V 5206/2 | 52448
2787705 | 2537600 | SiBoost Smart FC 4 HELIX V 403 | 12832 | 233 | 258 | 1550 | 710 | 1405
2787706 | 2537601 | SiBoost Smart FC 4 HELIX V 404 | 13105 | 237 | 262 | 1550 | 710 | 1405
2787707 | 2537602 | SiBoost Smart FC 4 HELIX V 406 | 13650 | 249 | 274 | 1550 | 710 | 1405
2787708 | 2537603 | SiBoost Smart FC 4 HELIX V 407 | 13787 | 258 | 283 | 1550 | 710 | 1405
2787709 | 2537604 | SiBoost Smart FC 4 HELIX V 409 | 14061 | 262 | 287 | 1550 | 710 | 1405
2787710 | 2537605 | SiBoost Smart FC 4 HELIX V 410 | 14333 | 282 | 307 | 1550 | 710 | 1405
2787711 | 2537606 | SiBoost Smart FC 4 HELIX V 412 | 14607 | 286 | 311 | 1550 | 710 | 1405
2787712 | 2537607 | SiBoost Smart FC 4 HELIX V 414 | 14881 | 303 | 328 | 1550 | 710 | 1405
2787713 | 2537608 | SiBoost Smart FC 4 HELIX V 416 | 15151 | 307 | 332 | 1550 | 710 | 1405
2787714 | 2537609 | SiBoost Smart FC 4 HELIX V 418 | 15698 | 311 | 336 | 1550 | 710 | 1405
2787715 | 2536061 | SiBoost Smart FC 4 HELIX V 603 | 13074 | 243 | 268
2787716 | 2536062 | SiBoost Smart FC 4 HELIX V 604 | 13367 | 255 | 280
2787717 | 2536063 | SiBoost Smart FC 4 HELIX V 605 | 13662 | 264 | 289
2787718 | 2536064 | SiBoost Smart FC 4 HELIX V 606 | 14102 | 268 | 293
2787719 | 2536065 | SiBoost Smart FC 4 HELIX V 607 | 14396 | 288 | 313
2787720 | 2536066 | SiBoost Smart FC 4 HELIX V 608 | 14688 | 292 | 317
2787721 | 2536067 | SiBoost Smart FC 4 HELIX V 609 | 14836 | 305 | 330
2787722 | 2536068 | SiBoost Smart FC 4 HELIX V 610 | 14984 | 309 | 334
2787723 | 2536069 | SiBoost Smart FC 4 HELIX V 611 | 15130 | 313 | 338
2787724 | 2536070 | SiBoost Smart FC 4 HELIX V 612 | 15424 | 329 | 354
2787725 | 2536071 | SiBoost Smart FC 4 HELIX V 613 | 15571 | 333 | 358
2787726 | 2536072 | SiBoost Smart FC 4 HELIX V 614 | 15864 | 337 | 362
2787727 | 2536073 | SiBoost Smart FC 4 HELIX V 615 | 16013 | 341 | 366
2787728 | 2536074 | SiBoost Smart FC 4 HELIX V 616 | 16452 | 386 | 411
2787729 | 2536140 | SiBoost Smart FC 4 HELIX V 1002 | 13658 | 241 | 266
2787730 | 2536141 | SiBoost Smart FC 4 HELIX V 1003 | 14280 | 248 | 273
2787731 | 2536142 | SiBoost Smart FC 4 HELIX V 1004 | 14745 | 266 | 291
2787732 | 2536143 | SiBoost Smart FC 4 HELIX V 1005 | 15211 | 276 | 301
2787733 | 2536144 | SiBoost Smart FC 4 HELIX V 1006 | 15521 | 279 | 304
2787734 | 2536145 | SiBoost Smart FC 4 HELIX V 1007 | 16296 | 291 | 316
2787735 | 2536146 | SiBoost Smart FC 4 HELIX V 1008 | 16452 | 294 | 319
2787736 | 2536147 | SiBoost Smart FC 4 HELIX V 1009 | 16917 | 331 | 356
2787737 | 2536148 | SiBoost Smart FC 4 HELIX V 1010 | 17074 | 334 | 359
2787738 | 2536149 | SiBoost Smart FC 4 HELIX V 1011 | 17228 | 337 | 362
2787739 | 2536150 | SiBoost Smart FC 4 HELIX V 1012 | 17849 | 451 | 501
2787740 | 2536151 | SiBoost Smart FC 4 HELIX V 1013 | 18159 | 454 | 504
2787741 | 2536152 | SiBoost Smart FC 4 HELIX V 1015 | 18469 | 460 | 510
2787742 |  | SiBoost Smart FC 4 HELIX V 1601 | 19541
2787743 |  | SiBoost Smart FC 4 HELIX V 1602 | 20078
2787744 | 2536198 | SiBoost Smart FC 4 HELIX V 1603 | 17134 | 359 | 384 | 1550 | 990 | 1405
2787745 | 2536199 | SiBoost Smart FC 4 HELIX V 1604 | 17704 | 379 | 404 | 1550 | 990 | 1405
2787746 | 2536200 | SiBoost Smart FC 4 HELIX V 1605 | 18085 | 369 | 417 | 1550 | 990 | 1405
2787747 | 2536201 | SiBoost Smart FC 4 HELIX V 1606 | 19038 | 428 | 453 | 1550 | 990 | 1405
2787748 | 2536202 | SiBoost Smart FC 4 HELIX V 1607 | 21640 | 590 | 640 | 2000 | 990 | 1900
2787749 | 2536203 | SiBoost Smart FC 4 HELIX V 1608 | 22623 | 598 | 648 | 2000 | 990 | 1900
2787750 |  | SiBoost Smart FC 4 HELIX V 1609 | 23393
2787751 |  | SiBoost Smart FC 4 HELIX V 1610 | 25133
2787752 |  | SiBoost Smart FC 4 HELIX V 1611 | 26099
2787753 |  | SiBoost Smart FC 4 HELIX V 2201 | 24157
2787754 |  | SiBoost Smart FC 4 HELIX V 2202 | 24690
2787755 |  | SiBoost Smart FC 4 HELIX V 2203 | 26648
2787756 |  | SiBoost Smart FC 4 HELIX V 2204 | 28169
2787757 |  | SiBoost Smart FC 4 HELIX V 2205 | 32651
2787758 |  | SiBoost Smart FC 4 HELIX V 2206 | 33698
2787759 |  | SiBoost Smart FC 4 HELIX V 2207 | 38232
2787760 |  | SiBoost Smart FC 4 HELIX V 2208 | 39898
2787761 |  | SiBoost Smart FC 4 HELIX V 3601/1 | 27550
2787762 |  | SiBoost Smart FC 4 HELIX V 3601 | 27845
2787763 |  | SiBoost Smart FC 4 HELIX V 3602/2 | 28043
2787764 |  | SiBoost Smart FC 4 HELIX V 3602/1 | 29513
2787765 |  | SiBoost Smart FC 4 HELIX V 3602 | 30458
2787766 |  | SiBoost Smart FC 4 HELIX V 3603/2 | 31174
2787767 |  | SiBoost Smart FC 4 HELIX V 3603/1 | 32094
2787768 |  | SiBoost Smart FC 4 HELIX V 3603 | 34349
2787769 |  | SiBoost Smart FC 4 HELIX V 3604/2 | 37098
2787770 |  | SiBoost Smart FC 4 HELIX V 3604 | 37645
2787771 |  | SiBoost Smart FC 4 HELIX V 3605/2 | 41852
2787772 |  | SiBoost Smart FC 4 HELIX V 3605 | 43528
2787773 |  | SiBoost Smart FC 4 HELIX V 3606/2 | 45704
2787774 |  | SiBoost Smart FC 4 HELIX V 3606 | 48904
2787775 |  | SiBoost Smart FC 4 HELIX V 5201/1 | 36279
2787776 |  | SiBoost Smart FC 4 HELIX V 5201 | 36685
2787777 |  | SiBoost Smart FC 4 HELIX V 5202/2 | 37150
2787778 |  | SiBoost Smart FC 4 HELIX V 5202 | 40233
2787779 |  | SiBoost Smart FC 4 HELIX V 5203/2 | 43703
2787780 |  | SiBoost Smart FC 4 HELIX V 5203 | 46427
2787781 |  | SiBoost Smart FC 4 HELIX V 5204/2 | 49823
2787782 |  | SiBoost Smart FC 4 HELIX V 5204 | 52008
2787783 |  | SiBoost Smart FC 4 HELIX V 5205/2 | 56817
2787784 |  | SiBoost Smart FC 4 HELIX V 5205 | 59002
2787785 |  | SiBoost Smart FC 4 HELIX V 5206/2 | 61623
2785840 | 2789088 | COE-2 MHI 202/CE-EB-R | 2920 | 146 | 146 | 600 | 750 | 1670
2785841 | 2789089 | COE-2 MHI 203/CE-EB-R | 2928 | 53 | 53 | 750 | 600 | 800
2785842 | 2789090 | COE-2 MHI 204/CE-EB-R | 2947 | 79.5 | 79.5 | 700 | 610 | 800
2785843 | 2789091 | COE-2 MHI 205/CE-EB-R | 2993 | 59 | 59 | 800 | 620 | 790
2785844 | 2789092 | COE-2 MHI 206/CE-EB-R | 3004 | 66 | 88 | 600 | 678 | 1000
2785845 | 2789093 | COE-3 MHI 202/CE-EB-R | 3897 | 82 | 82 | 910 | 820 | 830
2785846 | 2789094 | COE-3 MHI 203/CE-EB-R | 3923 | 93 | 93 | 1200 | 800 | 800
2785847 | 2789095 | COE-3 MHI 204/CE-EB-R | 3950 | 74 | 96 | 900 | 629 | 1000
2785848 | 2789096 | COE-3 MHI 205/CE-EB-R | 4221 | 87 | 87 | 950 | 750 | 810
2785849 | 2789097 | COE-3 MHI 206/CE-EB-R | 4244 | 95 | 117 | 900 | 678 | 1000
2785850 | 2789098 | COE-4 MHI 202/CE-EB-R | 5232 | 82 | 104 | 1200 | 581 | 1000
2785851 | 2789099 | COE-4 MHI 203/CE-EB-R | 5274 | 82 | 104 | 1200 | 581 | 1000
2785852 | 2789100 | COE-4 MHI 204/CE-EB-R | 5314 | 86 | 108 | 1200 | 629 | 1000
2785853 | 2789101 | COE-4 MHI 205/CE-EB-R | 5419 | 94 | 116 | 1200 | 629 | 1000
2785854 | 2789102 | COE-4 MHI 206/CE-EB-R | 5454 | 114 | 136 | 1200 | 678 | 1000
2785855 | 2789103 | COE-2 MHI 402/CE-EB-R | 2977 | 53 | 53 | 700 | 630 | 800
2785856 | 2789104 | COE-2 MHI 403/CE-EB-R | 2981 | 132 | 132 | 660 | 615 | 790
2785857 | 2789105 | COE-2 MHI 404/CE-EB-R | 3012 | 60 | 60 | 750 | 610 | 700
2785858 | 2789106 | COE-2 MHI 405/CE-EB-R | 3068 | 63 | 63 | 750 | 610 | 800
2785859 | 2789107 | COE-2 MHI 406/CE-EB-R | 3094 | 66 | 66 | 720 | 600 | 820
2785860 | 2789108 | COE-3 MHI 402/CE-EB-R | 3990 | 77 | 99 | 900 | 591 | 1000
2785861 | 2789109 | COE-3 MHI 403/CE-EB-R | 4008 | 75 | 75 | 910 | 780 | 800
2785862 | 2789110 | COE-3 MHI 404/CE-EB-R | 4050 | 98 | 98 | 920 | 800 | 810
2785863 | 2789111 | COE-3 MHI 405/CE-EB-R | 4137 | 85 | 85 | 900 | 800 | 800
2785864 | 2789112 | COE-3 MHI 406/CE-EB-R | 4186 | 93 | 93 | 900 | 750 | 800
2785865 | 2789113 | COE-4 MHI 402/CE-EB-R | 5123 | 90 | 112 | 1200 | 591 | 1000
2785866 | 2789114 | COE-4 MHI 403/CE-EB-R | 5409 | 98 | 120 | 1200 | 591 | 1000
2785867 | 2789115 | COE-4 MHI 404/CE-EB-R | 5572 | 124 | 124 | 1200 | 800 | 800
2785868 | 2789116 | COE-4 MHI 405/CE-EB-R | 5705 | 118 | 140 | 1200 | 664 | 1000
2785869 | 2789117 | COE-4 MHI 406/CE-EB-R | 5826 | 120 | 120 | 1200 | 800 | 800
2785870 | 2789118 | COE-2 MHI 802/CE-EB-R | 3068 | 58 | 58 | 670 | 600 | 800
2785871 | 2789119 | COE-2 MHI 803/CE-EB-R | 3087 | 62 | 62 | 700 | 610 | 800
2785872 | 2789120 | COE-2 MHI 804/CE-EB-R | 3161 | 70 | 70 | 750 | 620 | 800
2785873 | 2789121 | COE-2 MHI 805/CE-EB-R | 3224 | 71 | 71 | 770 | 600 | 790
2785874 | 2789122 | COE-3 MHI 802/CE-EB-R | 4148 | 94 | 116 | 900 | 629 | 1000
2785875 | 2789123 | COE-3 MHI 803/CE-EB-R | 4260 | 88 | 88 | 920 | 790 | 820
2785876 | 2789124 | COE-3 MHI 804/CE-EB-R | 4314 | 109 | 131 | 900 | 714 | 1000
2785877 | 2789125 | COE-3 MHI 805/CE-EB-R | 4382 | 100 | 100 | 910 | 800 | 800
2785878 | 2789126 | COE-4 MHI 802/CE-EB-R | 5291 | 113 | 135 | 1200 | 629 | 1000
2785879 | 2789127 | COE-4 MHI 803/CE-EB-R | 5430 | 112 | 112 | 1200 | 750 | 820
2785880 | 2789128 | COE-4 MHI 804/CE-EB-R | 5596 | 123 | 123 | 1200 | 950 | 950
2785881 | 2789129 | COE-4 MHI 805/CE-EB-R | 5720 | 130 | 130 | 1200 | 800 | 800
2785882 | 2789130 | COE-2 MHI 1602/CE-EB-R | 3985 | 136 | 136 | 800 | 600 | 800
2785883 | 2789131 | COE-2 MHI 1603/CE-EB-R | 4420 | 123 | 123 | 820 | 600 | 800
2785884 | 2789132 | COE-2 MHI 1604/CE-EB-R | 4802 | 84 | 84 | 850 | 600 | 790
2785885 | 2789133 | COE-3 MHI 1602/CE-EB-R | 6629 | 152 | 174 | 900 | 867 | 1000
2785886 | 2789134 | COE-3 MHI 1603/CE-EB-R | 6766 | 158 | 180 | 900 | 867 | 1000
2785887 | 2789135 | COE-3 MHI 1604/CE-EB-R | 6947 | 160 | 160 | 940 | 880 | 800
2785888 | 2789136 | COE-4 MHI 1602/CE-EB-R | 7931 | 189 | 211 |  | 189
2785889 | 2789137 | COE-4 MHI 1603/CE-EB-R | 8361 | 198 | 220 |  | 198
2785890 | 2789138 | COE-4 MHI 1604/CE-EB-R | 8796 | 234 | 234 | 1200 | 950 | 950
2789139 | 2520708R | CO-2 MVIS 202/ER-EB-R | 5421
2789140 | 2520709R | CO-2 MVIS 203/ER-EB-R | 5553
2789141 | 2520710R | CO-2 MVIS 204/ER-EB-R | 5670
2789142 | 2520711R | CO-2 MVIS 205/ER-EB-R | 5711
2789143 | 2520712R | CO-2 MVIS 206/ER-EB-R | 5767
2789144 | 2520713R | CO-2 MVIS 207/ER-EB-R | 5825
2789145 | 2520714R | CO-2 MVIS 208/ER-EB-R | 5956
2789146 | 2520716R | CO-2 MVIS 210/ER-EB-R | 6167
2789147 | 2520717R | CO-3 MVIS 202/ER-EB-R | 7421
2789148 | 2520718R | CO-3 MVIS 203/ER-EB-R | 7505
2789149 | 2520719R | CO-3 MVIS 204/ER-EB-R | 7642
2789150 | 2520720R | CO-3 MVIS 205/ER-EB-R | 7697
2789151 | 2520721R | CO-3 MVIS 206/ER-EB-R | 7734
2789152 | 2520722R | CO-3 MVIS 207/ER-EB-R | 7828
2789153 | 2520723R | CO-3 MVIS 208/ER-EB-R | 7946
2789154 | 2520725R | CO-3 MVIS 210/ER-EB-R | 8325
2789155 | 2520726R | CO-4 MVIS 202/ER-EB-R | 9106
2789156 | 2520727R | CO-4 MVIS 203/ER-EB-R | 9242
2789157 | 2520728R | CO-4 MVIS 204/ER-EB-R | 9581
2789158 | 2520729R | CO-4 MVIS 205/ER-EB-R | 9919
2789159 | 2520730R | CO-4 MVIS 206/ER-EB-R | 10204
2789160 | 2520731R | CO-4 MVIS 207/ER-EB-R | 10400
2789161 | 2520732R | CO-4 MVIS 208/ER-EB-R | 10533
2789162 | 2520733R | CO-4 MVIS 209/ER-EB-R | 10854
2789163 | 2520734R | CO-4 MVIS 210/ER-EB-R | 11176
2789164 | 2520735R | CO-2 MVIS 402/ER-EB-R | 5651
2789165 | 2520736R | CO-2 MVIS 403/ER-EB-R | 5687
2789166 | 2520737R | CO-2 MVIS 404/ER-EB-R | 5799
2789167 | 2520738R | CO-2 MVIS 405/ER-EB-R | 5923
2789168 | 2520739R | CO-2 MVIS 406/ER-EB-R | 6005
2789169 | 2520740R | CO-2 MVIS 407/ER-EB-R | 6048
2789170 | 2520741R | CO-2 MVIS 408/ER-EB-R | 6108
2789171 | 2520743R | CO-2 MVIS 410/ER-EB-R | 6825
2789172 | 2520744R | CO-3 MVIS 402/ER-EB-R | 7714
2789173 | 2520745R | CO-3 MVIS 403/ER-EB-R | 7826
2789174 | 2520746R | CO-3 MVIS 404/ER-EB-R | 7905
2789175 | 2520747R | CO-3 MVIS 405/ER-EB-R | 8182
2789176 | 2520748R | CO-3 MVIS 406/ER-EB-R | 8235
2789177 | 2520749R | CO-3 MVIS 407/ER-EB-R | 8400
2789178 | 2520750R | CO-3 MVIS 408/ER-EB-R | 8591
2789179 | 2520752R | CO-3 MVIS 410/ER-EB-R | 8885
2789180 | 2520753R | CO-4 MVIS 402/ER-EB-R | 9557
2789181 | 2520754R | CO-4 MVIS 403/ER-EB-R | 9725
2789182 | 2520755R | CO-4 MVIS 404/ER-EB-R | 9945
2789183 | 2520756R | CO-4 MVIS 405/ER-EB-R | 10168
2789184 | 2520757R | CO-4 MVIS 406/ER-EB-R | 10532
2789185 | 2520758R | CO-4 MVIS 407/ER-EB-R | 10738
2789186 | 2520759R | CO-4 MVIS 408/ER-EB-R | 10929
2789187 | 2520760R | CO-4 MVIS 409/ER-EB-R | 11091
2789188 | 2520761R | CO-4 MVIS 410/ER-EB-R | 11253
2789189 | 2520762R | CO-2 MVIS 802/ER-EB-R | 6045
2789190 | 2520763R | CO-2 MVIS 803/ER-EB-R | 6274
2789191 | 2520764R | CO-2 MVIS 804/ER-EB-R | 6502
2789192 | 2520765R | CO-2 MVIS 805/ER-EB-R | 6637 | 106 | 106 | 770 | 610 | 1230
2789193 | 2520766R | CO-2 MVIS 806/ER-EB-R | 6717
2789194 | 2520767R | CO-3 MVIS 802/ER-EB-R | 8366
2789195 | 2520768R | CO-3 MVIS 803/ER-EB-R | 8723
2789196 | 2520769R | CO-3 MVIS 804/ER-EB-R | 9079
2789197 | 2520770R | CO-3 MVIS 805/ER-EB-R | 9292
2789198 | 2520771R | CO-3 MVIS 806/ER-EB-R | 9413
2789199 | 2520772R | CO-4 MVIS 802/ER-EB-R | 10220
2789200 | 2520773R | CO-4 MVIS 803/ER-EB-R | 10533
2789201 | 2520774R | CO-4 MVIS 804/ER-EB-R | 10919
2789202 | 2520775R | CO-4 MVIS 805/ER-EB-R | 11150
2789203 | 2520776R | CO-4 MVIS 806/ER-EB-R | 11450
2789291 | 2524292R | CO-2 MVIS 202/CC-EB-R | 6358 | 110 | 132 | 600 | 558
2789292 | 2524293R | CO-2 MVIS 203/CC-EB-R | 6457 | 112 | 136 | 600 | 558
2789293 | 2524294R | CO-2 MVIS 204/CC-EB-R | 6591 | 113 | 137 | 600 | 558
2789294 | 2524295R | CO-2 MVIS 205/CC-EB-R | 6638 | 120 | 120 | 680 | 570 | 1650
2789295 | 2524296R | CO-2 MVIS 206/CC-EB-R | 6705 | 125 | 149 | 600 | 558
2789296 | 2524297R | CO-2 MVIS 207/CC-EB-R | 6770 | 126 | 150 | 600 | 558
2789297 | 2524298R | CO-2 MVIS 208/CC-EB-R | 6801 |  |  | 600 | 558
2789298 | 2524299R | CO-2 MVIS 209/CC-EB-R | 6921 |  |  | 600 | 558
2789299 | 2524300R | CO-2 MVIS 210/CC-EB-R | 7041 |  |  | 600 | 558
2789300 | 2524301R | CO-3 MVIS 202/CC-EB-R | 8318 |  |  | 900 | 558
2789301 | 2524302R | CO-3 MVIS 203/CC-EB-R | 8413 |  |  | 900 | 558
2789302 | 2524303R | CO-3 MVIS 204/CC-EB-R | 8566 |  |  | 900 | 558
2789303 | 2524304R | CO-3 MVIS 205/CC-EB-R | 8628 |  |  | 900 | 558
2789304 | 2524305R | CO-3 MVIS 206/CC-EB-R | 8670 |  |  | 900 | 558
2789305 | 2524306R | CO-3 MVIS 207/CC-EB-R | 8774 |  |  | 900 | 558
2789306 | 2524307R | CO-3 MVIS 208/CC-EB-R | 8907 |  |  | 900 | 558
2789307 | 2524308R | CO-3 MVIS 209/CC-EB-R | 9109 |  |  | 900 | 558
2789308 | 2524309R | CO-3 MVIS 210/CC-EB-R | 9332 |  |  | 900 | 558
2789309 | 2524310R | CO-4 MVIS 202/CC-EB-R | 9830 |  |  |  | 582
2789310 | 2524311R | CO-4 MVIS 203/CC-EB-R | 9950 |  |  |  | 582
2789311 | 2524312R | CO-4 MVIS 204/CC-EB-R | 10178 |  |  |  | 582
2789312 | 2524313R | CO-4 MVIS 205/CC-EB-R | 10218 |  |  |  | 582
2789313 | 2524314R | CO-4 MVIS 206/CC-EB-R | 10360 |  |  |  | 582
2789314 | 2524315R | CO-4 MVIS 207/CC-EB-R | 10501 |  |  |  | 582
2789315 | 2524316R | CO-4 MVIS 208/CC-EB-R | 10574 |  |  |  | 582
2789316 | 2524317R | CO-4 MVIS 209/CC-EB-R | 10897 |  |  |  | 582
2789317 | 2524318R | CO-4 MVIS 210/CC-EB-R | 11221 |  |  |  | 582
2789318 | 2524319R | CO-5 MVIS 202/CC-EB-R | 11902 |  |  |  | 582
2789319 | 2524320R | CO-5 MVIS 203/CC-EB-R | 12119 |  |  |  | 582
2789320 | 2524321R | CO-5 MVIS 204/CC-EB-R | 12301 |  |  |  | 582
2789321 | 2524322R | CO-5 MVIS 205/CC-EB-R | 12456 |  |  |  | 582
2789322 | 2524323R | CO-5 MVIS 206/CC-EB-R | 12634 |  |  |  | 582
2789323 | 2524324R | CO-5 MVIS 207/CC-EB-R | 12810 |  |  |  | 582
2789324 | 2524325R | CO-5 MVIS 208/CC-EB-R | 12911 |  |  |  | 582
2789325 | 2524326R | CO-5 MVIS 209/CC-EB-R | 12994 |  |  |  | 582
2789326 | 2524327R | CO-5 MVIS 210/CC-EB-R | 13077 |  |  |  | 582
2789327 | 2524328R | CO-6 MVIS 202/CC-EB-R | 13023 |  |  |  | 582
2789328 | 2524329R | CO-6 MVIS 203/CC-EB-R | 13329 |  |  |  | 582
2789329 | 2524330R | CO-6 MVIS 204/CC-EB-R | 13583 |  |  |  | 582
2789330 | 2524331R | CO-6 MVIS 205/CC-EB-R | 13698 |  |  |  | 582
2789331 | 2524332R | CO-6 MVIS 206/CC-EB-R | 13907 |  |  |  | 582
2789332 | 2524333R | CO-6 MVIS 207/CC-EB-R | 14116 |  |  |  | 582
2789333 | 2524334R | CO-6 MVIS 208/CC-EB-R | 14239 |  |  |  | 582
2789334 | 2524335R | CO-6 MVIS 209/CC-EB-R | 14335 |  |  |  | 582
2789335 | 2524336R | CO-6 MVIS 210/CC-EB-R | 14432 |  |  |  | 582
2789336 | 2524382R | CO-2 MVIS 402/CC-EB-R | 6628 |  |  | 600 | 582
2789337 | 2524383R | CO-2 MVIS 403/CC-EB-R | 6672 |  |  | 600 | 582
2789338 | 2524384R | CO-2 MVIS 404/CC-EB-R | 6801 | 124 | 148 | 600 | 582
2789339 | 2524385R | CO-2 MVIS 405/CC-EB-R | 6947 |  |  | 600 | 582
2789340 | 2524386R | CO-2 MVIS 406/CC-EB-R | 7045 |  |  | 600 | 582
2789341 | 2524387R | CO-2 MVIS 407/CC-EB-R | 7096 |  |  | 600 | 582
2789342 | 2524388R | CO-2 MVIS 408/CC-EB-R | 7166 | 127 | 127 | 700 | 650 | 1700
2789343 | 2524389R | CO-2 MVIS 409/CC-EB-R | 7200 |  |  | 600 | 582
2789344 | 2524390R | CO-2 MVIS 410/CC-EB-R | 7237 |  |  | 600 | 582
2789345 | 2524391R | CO-3 MVIS 402/CC-EB-R | 8402 | 148 | 171 | 900 | 582
2789346 | 2524392R | CO-3 MVIS 403/CC-EB-R | 8525 | 163 | 186 | 900 | 582
2789347 | 2524393R | CO-3 MVIS 404/CC-EB-R | 8611 | 164 | 187 | 900 | 582
2789348 | 2524394R | CO-3 MVIS 405/CC-EB-R | 8912 | 166 | 189 | 900 | 582
2789349 | 2524395R | CO-3 MVIS 406/CC-EB-R | 8970 | 146 | 146 | 1200 | 800 | 1850
2789350 | 2524396R | CO-3 MVIS 407/CC-EB-R | 9149 |  |  | 900 | 582
2789351 | 2524397R | CO-3 MVIS 408/CC-EB-R | 9190 |  |  | 900 | 582
2789352 | 2524398R | CO-3 MVIS 409/CC-EB-R | 9305 |  |  | 900 | 582
2789353 | 2524399R | CO-3 MVIS 410/CC-EB-R | 9421 |  |  | 900 | 582
2789354 | 2524400R | CO-4 MVIS 402/CC-EB-R | 9930 |  |  |  | 614
2789355 | 2524401R | CO-4 MVIS 403/CC-EB-R | 10104 |  |  |  | 614
2789356 | 2524402R | CO-4 MVIS 404/CC-EB-R | 10273 |  |  |  | 614
2789357 | 2524403R | CO-4 MVIS 405/CC-EB-R | 10443 |  |  |  | 614
2789358 | 2524404R | CO-4 MVIS 406/CC-EB-R | 10695 |  |  |  | 614
2789359 | 2524405R | CO-4 MVIS 407/CC-EB-R | 10842 |  |  |  | 614
2789360 | 2524406R | CO-4 MVIS 408/CC-EB-R | 10973 |  |  |  | 614
2789361 | 2524407R | CO-4 MVIS 409/CC-EB-R | 11136 |  |  |  | 614
2789362 | 2524408R | CO-4 MVIS 410/CC-EB-R | 11297 |  |  |  | 614
2789363 | 2524409R | CO-5 MVIS 402/CC-EB-R | 12025 |  |  |  | 614
2789364 | 2524410R | CO-5 MVIS 403/CC-EB-R | 12252 |  |  |  | 614
2789365 | 2524411R | CO-5 MVIS 404/CC-EB-R | 12357 |  |  |  | 614
2789366 | 2524412R | CO-5 MVIS 405/CC-EB-R | 12631 |  |  |  | 614
2789367 | 2524413R | CO-5 MVIS 406/CC-EB-R | 12969 |  |  |  | 614
2789368 | 2524414R | CO-5 MVIS 407/CC-EB-R | 13072 |  |  |  | 614
2789369 | 2524415R | CO-5 MVIS 408/CC-EB-R | 13451 |  |  |  | 614
2789370 | 2524416R | CO-5 MVIS 409/CC-EB-R | 13743 |  |  |  | 614
2789371 | 2524417R | CO-5 MVIS 410/CC-EB-R | 14031 |  |  |  | 614
2789372 | 2524418R | CO-6 MVIS 402/CC-EB-R | 13105 |  |  |  | 614
2789373 | 2524419R | CO-6 MVIS 403/CC-EB-R | 13443 |  |  |  | 614
2789374 | 2524420R | CO-6 MVIS 404/CC-EB-R | 13730 |  |  |  | 614
2789375 | 2524421R | CO-6 MVIS 405/CC-EB-R | 14094 |  |  |  | 614
2789376 | 2524422R | CO-6 MVIS 406/CC-EB-R | 14450 |  |  |  | 614
2789377 | 2524423R | CO-6 MVIS 407/CC-EB-R | 14566 |  |  |  | 614
2789378 | 2524424R | CO-6 MVIS 408/CC-EB-R | 14840 |  |  |  | 614
2789379 | 2524425R | CO-6 MVIS 409/CC-EB-R | 15110 |  |  |  | 614
2789380 | 2524426R | CO-6 MVIS 410/CC-EB-R | 15378 |  |  |  | 614
2789381 | 2524472R | CO-2 MVIS 802/CC-EB-R | 7222 |  |  | 600 | 667
2789382 | 2524473R | CO-2 MVIS 803/CC-EB-R | 7496 |  |  | 600 | 667
2789383 | 2524474R | CO-2 MVIS 804/CC-EB-R | 7768 |  |  | 600 | 667
2789384 | 2524475R | CO-2 MVIS 805/CC-EB-R | 7931 | 165 | 188 | 600 | 667
2789385 | 2524476R | CO-2 MVIS 806/CC-EB-R | 8026 |  |  | 600 | 667
2789386 | 2524477R | CO-3 MVIS 802/CC-EB-R | 9283 | 108 | 132 | 900 | 667
2789387 | 2524478R | CO-3 MVIS 803/CC-EB-R | 9677 |  |  | 900 | 667
2789388 | 2524479R | CO-3 MVIS 804/CC-EB-R | 10073 | 184 | 184 | 900 | 760 | 1650
2789389 | 2524480R | CO-3 MVIS 805/CC-EB-R | 10310 |  |  | 900 | 667
2789390 | 2524481R | CO-3 MVIS 806/CC-EB-R | 10443 |  |  | 900 | 667
2789391 | 2524482R | CO-4 MVIS 802/CC-EB-R | 11415 |  |  |  | 667
2789392 | 2524483R | CO-4 MVIS 803/CC-EB-R | 11765 | 231 | 254 |  | 667
2789393 | 2524484R | CO-4 MVIS 804/CC-EB-R | 12114 |  |  |  | 667
2789394 | 2524485R | CO-4 MVIS 805/CC-EB-R | 12454 |  |  |  | 667
2789395 | 2524486R | CO-4 MVIS 806/CC-EB-R | 12788 |  |  |  | 667
2789396 | 2524487R | CO-5 MVIS 802/CC-EB-R | 13667 |  |  |  | 805
2789397 | 2524488R | CO-5 MVIS 803/CC-EB-R | 14048 |  |  |  | 805
2789398 | 2524489R | CO-5 MVIS 804/CC-EB-R | 14431 |  |  |  | 805
2789399 | 2524490R | CO-5 MVIS 805/CC-EB-R | 15110 |  |  |  | 805
2789400 | 2524491R | CO-5 MVIS 806/CC-EB-R | 15323 | 285 | 308 |  | 805
2789401 | 2524492R | CO-6 MVIS 802/CC-EB-R | 15240 |  |  |  | 805
2789402 | 2524493R | CO-6 MVIS 803/CC-EB-R | 15705 |  |  |  | 805
2789403 | 2524494R | CO-6 MVIS 804/CC-EB-R | 16169 |  |  |  | 805
2789404 | 2524495R | CO-6 MVIS 805/CC-EB-R | 16953 |  |  |  | 805
2789405 | 2524496R | CO-6 MVIS 806/CC-EB-R | 17202 |  |  |  | 805
2789406 | 2524337R | COR-2 MVIS 202/CC-EB-R | 8786 | 111 | 111 | 700 | 650 | 1660
2789407 | 2524338R | COR-2 MVIS 203/CC-EB-R | 8890 | 120 | 144 | 600 | 558
2789408 | 2524339R | COR-2 MVIS 204/CC-EB-R | 8950 | 121 | 145 | 600 | 558
2789409 | 2524340R | COR-2 MVIS 205/CC-EB-R | 9003 | 131 | 155 | 600 | 558
2789410 | 2524341R | COR-2 MVIS 206/CC-EB-R | 9098 | 132 | 156 | 600 | 558
2789411 | 2524342R | COR-2 MVIS 207/CC-EB-R | 9178 | 133 | 157 | 600 | 558
2789412 | 2524343R | COR-2 MVIS 208/CC-EB-R | 9216 | 135 | 159 | 600 | 558
2789413 | 2524344R | COR-2 MVIS 209/CC-EB-R | 9387 | 140 | 164 | 600 | 558
2789414 | 2524345R | COR-2 MVIS 210/CC-EB-R | 9560 | 145 | 169 | 600 | 558
2789415 | 2524346R | COR-3 MVIS 202/CC-EB-R | 10283 | 145 | 169 | 900 | 558
2789416 | 2524347R | COR-3 MVIS 203/CC-EB-R | 10352 | 148 | 172 | 900 | 558
2789417 | 2524348R | COR-3 MVIS 204/CC-EB-R | 10486 | 150 | 174 | 900 | 558
2789418 | 2524349R | COR-3 MVIS 205/CC-EB-R | 10572 | 165 | 189 | 900 | 558
2789419 | 2524350R | COR-3 MVIS 206/CC-EB-R | 10961 | 166 | 189 | 900 | 558
2789420 | 2524351R | COR-3 MVIS 207/CC-EB-R | 12222 |  |  | 900 | 558
2789421 | 2524352R | COR-3 MVIS 208/CC-EB-R | 12507 |  |  | 900 | 558
2789422 | 2524353R | COR-3 MVIS 209/CC-EB-R | 12607 |  |  | 900 | 558
2789423 | 2524354R | COR-3 MVIS 210/CC-EB-R | 12641 |  |  | 900 | 558
2789424 | 2524355R | COR-4 MVIS 202/CC-EB-R | 12540 |  |  |  | 582
2789425 | 2524356R | COR-4 MVIS 203/CC-EB-R | 12627 |  |  |  | 582
2789426 | 2524357R | COR-4 MVIS 204/CC-EB-R | 12786 |  |  |  | 582
2789427 | 2524358R | COR-4 MVIS 205/CC-EB-R | 12913 |  |  |  | 582
2789428 | 2524359R | COR-4 MVIS 206/CC-EB-R | 13408 |  |  |  | 582
2789429 | 2524360R | COR-4 MVIS 207/CC-EB-R | 13737 |  |  |  | 582
2789430 | 2524361R | COR-4 MVIS 208/CC-EB-R | 13962 |  |  |  | 582
2789431 | 2524362R | COR-4 MVIS 209/CC-EB-R | 14108 |  |  |  | 582
2789432 | 2524363R | COR-4 MVIS 210/CC-EB-R | 14415 |  |  |  | 582
2789433 | 2524364R | COR-5 MVIS 202/CC-EB-R | 14640 |  |  |  | 582
2789434 | 2524365R | COR-5 MVIS 203/CC-EB-R | 14696 |  |  |  | 582
2789435 | 2524366R | COR-5 MVIS 204/CC-EB-R | 15094 |  |  |  | 582
2789436 | 2524367R | COR-5 MVIS 205/CC-EB-R | 15306 |  |  |  | 582
2789437 | 2524368R | COR-5 MVIS 206/CC-EB-R | 15359 |  |  |  | 582
2789438 | 2524369R | COR-5 MVIS 207/CC-EB-R | 15413 |  |  |  | 582
2789439 | 2524370R | COR-5 MVIS 208/CC-EB-R | 15568 |  |  |  | 582
2789440 | 2524371R | COR-5 MVIS 209/CC-EB-R | 16535 |  |  |  | 582
2789441 | 2524372R | COR-5 MVIS 210/CC-EB-R | 17501 |  |  |  | 582
2789442 | 2524373R | COR-6 MVIS 202/CC-EB-R | 15967 |  |  |  | 582
2789443 | 2524374R | COR-6 MVIS 203/CC-EB-R | 16034 |  |  |  | 582
2789444 | 2524375R | COR-6 MVIS 204/CC-EB-R | 16475 |  |  |  | 582
2789445 | 2524376R | COR-6 MVIS 205/CC-EB-R | 16710 |  |  |  | 582
2789446 | 2524377R | COR-6 MVIS 206/CC-EB-R | 16775 |  |  |  | 582
2789447 | 2524378R | COR-6 MVIS 207/CC-EB-R | 16841 |  |  |  | 582
2789448 | 2524379R | COR-6 MVIS 208/CC-EB-R | 17023 |  |  |  | 582
2789449 | 2524380R | COR-6 MVIS 209/CC-EB-R | 18073 |  |  |  | 582
2789450 | 2524381R | COR-6 MVIS 210/CC-EB-R | 19122 |  |  |  | 582
2789451 | 2524427R | COR-2 MVIS 402/CC-EB-R | 9377 | 141 | 141 | 800 | 620 | 1670
2789452 | 2524428R | COR-2 MVIS 403/CC-EB-R | 9473 |  |  | 600 | 582
2789453 | 2524429R | COR-2 MVIS 404/CC-EB-R | 9562 |  |  | 600 | 582
2789454 | 2524430R | COR-2 MVIS 405/CC-EB-R | 9794 | 129 | 129 | 610 | 330 | 1680
2789455 | 2524431R | COR-2 MVIS 406/CC-EB-R | 10097 | 157 | 157 | 590 | 330 | 1820
2789456 | 2524432R | COR-2 MVIS 407/CC-EB-R | 10316 | 149 | 149 | 680 | 605 | 1665
2789457 | 2524433R | COR-2 MVIS 408/CC-EB-R | 10412 |  |  | 600 | 582
2789458 | 2524434R | COR-2 MVIS 409/CC-EB-R | 10496 |  |  | 600 | 582
2789459 | 2524435R | COR-2 MVIS 410/CC-EB-R | 10578 |  |  | 600 | 582
2789460 | 2524436R | COR-3 MVIS 402/CC-EB-R | 11840 | 155 | 188 | 900 | 582
2789461 | 2524437R | COR-3 MVIS 403/CC-EB-R | 12005 | 181 | 181 | 900 | 800 | 1800
2789462 | 2524438R | COR-3 MVIS 404/CC-EB-R | 12153 | 171 | 194 | 900 | 582
2789463 | 2524439R | COR-3 MVIS 405/CC-EB-R | 12307 | 173 | 197 | 900 | 582
2789464 | 2524440R | COR-3 MVIS 406/CC-EB-R | 13013 |  |  | 900 | 582
2789465 | 2524441R | COR-3 MVIS 407/CC-EB-R | 13057 |  |  | 900 | 582
2789466 | 2524442R | COR-3 MVIS 408/CC-EB-R | 13264 |  |  | 900 | 582
2789467 | 2524443R | COR-3 MVIS 409/CC-EB-R | 13357 |  |  | 900 | 582
2789468 | 2524444R | COR-3 MVIS 410/CC-EB-R | 13450 |  |  | 900 | 582
2789469 | 2524445R | COR-4 MVIS 402/CC-EB-R | 13999 |  |  |  | 614
2789470 | 2524446R | COR-4 MVIS 403/CC-EB-R | 14138 |  |  |  | 614
2789471 | 2524447R | COR-4 MVIS 404/CC-EB-R | 14147 |  |  |  | 614
2789472 | 2524448R | COR-4 MVIS 405/CC-EB-R | 14394 |  |  |  | 614
2789473 | 2524449R | COR-4 MVIS 406/CC-EB-R | 14844 |  |  |  | 614
2789474 | 2524450R | COR-4 MVIS 407/CC-EB-R | 14964 |  |  |  | 614
2789475 | 2524451R | COR-4 MVIS 408/CC-EB-R | 15337 |  |  |  | 614
2789476 | 2524452R | COR-4 MVIS 409/CC-EB-R | 15427 |  |  |  | 614
2789477 | 2524453R | COR-4 MVIS 410/CC-EB-R | 15520 |  |  |  | 614
2789478 | 2524454R | COR-5 MVIS 402/CC-EB-R | 14148 |  |  |  | 614
2789479 | 2524455R | COR-5 MVIS 403/CC-EB-R | 14313 |  |  |  | 614
2789480 | 2524456R | COR-5 MVIS 404/CC-EB-R | 14459 |  |  |  | 614
2789481 | 2524457R | COR-5 MVIS 405/CC-EB-R | 14728 |  |  |  | 614
2789482 | 2524458R | COR-5 MVIS 406/CC-EB-R | 15086 |  |  |  | 614
2789483 | 2524459R | COR-5 MVIS 407/CC-EB-R | 15252 |  |  |  | 614
2789484 | 2524460R | COR-5 MVIS 408/CC-EB-R | 15694 |  |  |  | 614
2789485 | 2524461R | COR-5 MVIS 409/CC-EB-R | 16877 |  |  |  | 614
2789486 | 2524462R | COR-5 MVIS 410/CC-EB-R | 18060 |  |  |  | 614
2789487 | 2524463R | COR-6 MVIS 402/CC-EB-R | 15435 |  |  |  | 614
2789488 | 2524464R | COR-6 MVIS 403/CC-EB-R | 15650 |  |  |  | 614
2789489 | 2524465R | COR-6 MVIS 404/CC-EB-R | 15813 |  |  |  | 614
2789490 | 2524466R | COR-6 MVIS 405/CC-EB-R | 16117 |  |  |  | 614
2789491 | 2524467R | COR-6 MVIS 406/CC-EB-R | 16507 |  |  |  | 614
2789492 | 2524468R | COR-6 MVIS 407/CC-EB-R | 16896 |  |  |  | 614
2789493 | 2524469R | COR-6 MVIS 408/CC-EB-R | 17425 |  |  |  | 614
2789494 | 2524470R | COR-6 MVIS 409/CC-EB-R | 18365 |  |  |  | 614
2789495 | 2524471R | COR-6 MVIS 410/CC-EB-R | 19305 |  |  |  | 614
2789496 | 2524497R | COR-2 MVIS 802/CC-EB-R | 9120 | 161 | 161 | 760 | 610 | 1660
2789497 | 2524498R | COR-2 MVIS 803/CC-EB-R | 9658 | 51 | 51 | 600 | 610 | 790
2789498 | 2524499R | COR-2 MVIS 804/CC-EB-R | 10194 |  |  | 600 | 667
2789499 | 2524500R | COR-2 MVIS 805/CC-EB-R | 10322 |  |  | 600 | 667
2789500 | 2524501R | COR-2 MVIS 806/CC-EB-R | 10607 | 74.2 | 74.2 | 770 | 630 | 1660
2789501 | 2524502R | COR-3 MVIS 802/CC-EB-R | 11637 | 178 | 178 | 910 | 760 | 1660
2789502 | 2524503R | COR-3 MVIS 803/CC-EB-R | 11937 | 210 | 233 | 900 | 667
2789503 | 2524504R | COR-3 MVIS 804/CC-EB-R | 12595 | 214 | 237 | 900 | 667
2789504 | 2524505R | COR-3 MVIS 805/CC-EB-R | 12876 | 226 | 250 | 900 | 667
2789505 | 2524506R | COR-3 MVIS 806/CC-EB-R | 13253 | 228 | 252 | 900 | 667
2789506 | 2524507R | COR-4 MVIS 802/CC-EB-R | 13406 |  |  |  | 667
2789507 | 2524508R | COR-4 MVIS 803/CC-EB-R | 14007 |  |  |  | 667
2789508 | 2524509R | COR-4 MVIS 804/CC-EB-R | 14563 | 250 | 273 |  | 667
2789509 | 2524510R | COR-4 MVIS 805/CC-EB-R | 15152 |  |  |  | 667
2789510 | 2524511R | COR-4 MVIS 806/CC-EB-R | 15559 |  |  |  | 667
2789511 | 2524512R | COR-5 MVIS 802/CC-EB-R | 15060 |  |  |  | 805
2789512 | 2524513R | COR-5 MVIS 803/CC-EB-R | 15635 |  |  |  | 805
2789513 | 2524514R | COR-5 MVIS 804/CC-EB-R | 16494 |  |  |  | 805
2789514 | 2524515R | COR-5 MVIS 805/CC-EB-R | 16897 | 310 | 310 | 1000 | 1550 | 1800
2789515 | 2524516R | COR-5 MVIS 806/CC-EB-R | 17080 |  |  |  | 805
2789516 | 2524517R | COR-6 MVIS 802/CC-EB-R | 15688 |  |  |  | 805
2789517 | 2524518R | COR-6 MVIS 803/CC-EB-R | 16677 |  |  |  | 805
2789518 | 2524519R | COR-6 MVIS 804/CC-EB-R | 17721 |  |  |  | 805
2789519 | 2524520R | COR-6 MVIS 805/CC-EB-R | 18325 |  |  |  | 805
2789520 | 2524521R | COR-6 MVIS 806/CC-EB-R | 18788 |  |  |  | 805
по запросу | 2536405 | CO-2HELIX V403/K/CC-01 | 7376
по запросу | 2536406 | CO-2HELIX V404/K/CC-01 | 7532
по запросу | 2536407 | CO-2HELIX V406/K/CC-01 | 7846
по запросу | 2536408 | CO-2HELIX V407/K/CC-01 | 7925
по запросу | 2536409 | CO-2HELIX V409/K/CC-01 | 8081
по запросу | 2536410 | CO-2HELIX V410/K/CC-01 | 8238
по запросу | 2536411 | CO-2HELIX V412/K/CC-01 | 8396
по запросу | 2536412 | CO-2HELIX V414/K/CC-01 | 8553
по запросу | 2536413 | CO-2HELIX V416/K/CC-01 | 8709
по запросу | 2536414 | CO-2HELIX V418/K/CC-01 | 9023
по запросу | 2536415 | CO-3HELIX V403/K/CC-01 | 9459
по запросу | 2536416 | CO-3HELIX V404/K/CC-01 | 9661
по запросу | 2536417 | CO-3HELIX V406/K/CC-01 | 10064
по запросу | 2536418 | CO-3HELIX V407/K/CC-01 | 10164
по запросу | 2536419 | CO-3HELIX V409/K/CC-01 | 10365
по запросу | 2536420 | CO-3HELIX V410/K/CC-01 | 10567
по запросу | 2536421 | CO-3HELIX V412/K/CC-01 | 10769
по запросу | 2536422 | CO-3HELIX V414/K/CC-01 | 10970
по запросу | 2536423 | CO-3HELIX V416/K/CC-01 | 11171
по запросу | 2536424 | CO-3HELIX V418/K/CC-01 | 11573
по запросу | 2536425 | CO-4HELIX V403/K/CC-01 | 11364
по запросу | 2536426 | CO-4HELIX V404/K/CC-01 | 11605
по запросу | 2536427 | CO-4HELIX V406/K/CC-01 | 12090
по запросу | 2536428 | CO-4HELIX V407/K/CC-01 | 12211
по запросу | 2536429 | CO-4HELIX V409/K/CC-01 | 12452
по запросу | 2536430 | CO-4HELIX V410/K/CC-01 | 12693
по запросу | 2536431 | CO-4HELIX V412/K/CC-01 | 12935
по запросу | 2536432 | CO-4HELIX V414/K/CC-01 | 13177
по запросу | 2536433 | CO-4HELIX V416/K/CC-01 | 13419
по запросу | 2536434 | CO-4HELIX V418/K/CC-01 | 13903
по запросу | 2536435 | CO-5HELIX V403/K/CC-01 | 13341
по запросу | 2536436 | CO-5HELIX V404/K/CC-01 | 13625
по запросу | 2536437 | CO-5HELIX V406/K/CC-01 | 14193
по запросу | 2536438 | CO-5HELIX V407/K/CC-01 | 14335
по запросу | 2536439 | CO-5HELIX V409/K/CC-01 | 14619
по запросу | 2536440 | CO-5HELIX V410/K/CC-01 | 14903
по запросу | 2536441 | CO-5HELIX V412/K/CC-01 | 15187
по запросу | 2536442 | CO-5HELIX V414/K/CC-01 | 15470
по запросу | 2536443 | CO-5HELIX V416/K/CC-01 | 15754
по запросу | 2536444 | CO-5HELIX V418/K/CC-01 | 16321
по запросу | 2536445 | CO-6HELIX V403/K/CC-01 | 14734
по запросу | 2536446 | CO-6HELIX V404/K/CC-01 | 15048
по запросу | 2536447 | CO-6HELIX V406/K/CC-01 | 15674
по запросу | 2536448 | CO-6HELIX V407/K/CC-01 | 15831
по запросу | 2536449 | CO-6HELIX V409/K/CC-01 | 16145
по запросу | 2536450 | CO-6HELIX V410/K/CC-01 | 16459
по запросу | 2536451 | CO-6HELIX V412/K/CC-01 | 16772
по запросу | 2536452 | CO-6HELIX V414/K/CC-01 | 17085
по запросу | 2536453 | CO-6HELIX V416/K/CC-01 | 17399
по запросу | 2536454 | CO-6HELIX V418/K/CC-01 | 18025
по запросу | 2536455 | COR-2HELIX V403/K/CC-01 | 8272
по запросу | 2536456 | COR-2HELIX V404/K/CC-01 | 8449
по запросу | 2536457 | COR-2HELIX V406/K/CC-01 | 8801
по запросу | 2536458 | COR-2HELIX V407/K/CC-01 | 8887
по запросу | 2536459 | COR-2HELIX V409/K/CC-01 | 9065
по запросу | 2536460 | COR-2HELIX V410/K/CC-01 | 9240
по запросу | 2536461 | COR-2HELIX V412/K/CC-01 | 9417
по запросу | 2536462 | COR-2HELIX V414/K/CC-01 | 9593
по запросу | 2536463 | COR-2HELIX V416/K/CC-01 | 9769
по запросу | 2536464 | COR-2HELIX V418/K/CC-01 | 10121
по запросу | 2536465 | COR-3HELIX V403/K/CC-01 | 10411
по запросу | 2536466 | COR-3HELIX V404/K/CC-01 | 10633
по запросу | 2536467 | COR-3HELIX V406/K/CC-01 | 11075
по запросу | 2536468 | COR-3HELIX V407/K/CC-01 | 11187
по запросу | 2536469 | COR-3HELIX V409/K/CC-01 | 11408
по запросу | 2536470 | COR-3HELIX V410/K/CC-01 | 11629
по запросу | 2536471 | COR-3HELIX V412/K/CC-01 | 11852
по запросу | 2536472 | COR-3HELIX V414/K/CC-01 | 12073
по запросу | 2536473 | COR-3HELIX V416/K/CC-01 | 12295
по запросу | 2536474 | COR-3HELIX V418/K/CC-01 | 12737
по запросу | 2536475 | COR-4HELIX V403/K/CC-01 | 12941
по запросу | 2536476 | COR-4HELIX V404/K/CC-01 | 13217
по запросу | 2536477 | COR-4HELIX V406/K/CC-01 | 13768
по запросу | 2536478 | COR-4HELIX V407/K/CC-01 | 13906
по запросу | 2536479 | COR-4HELIX V409/K/CC-01 | 14181
по запросу | 2536480 | COR-4HELIX V410/K/CC-01 | 14457
по запросу | 2536481 | COR-4HELIX V412/K/CC-01 | 14732
по запросу | 2536482 | COR-4HELIX V414/K/CC-01 | 15007
по запросу | 2536483 | COR-4HELIX V416/K/CC-01 | 15283
по запросу | 2536484 | COR-4HELIX V418/K/CC-01 | 15834
по запросу | 2536485 | COR-5HELIX V403/K/CC-01 | 16191
по запросу | 2536486 | COR-5HELIX V404/K/CC-01 | 16535
по запросу | 2536487 | COR-5HELIX V406/K/CC-01 | 17225
по запросу | 2536488 | COR-5HELIX V407/K/CC-01 | 17397
по запросу | 2536489 | COR-5HELIX V409/K/CC-01 | 17741
по запросу | 2536490 | COR-5HELIX V410/K/CC-01 | 18085
по запросу | 2536491 | COR-5HELIX V412/K/CC-01 | 18429
по запросу | 2536492 | COR-5HELIX V414/K/CC-01 | 18774
по запросу | 2536493 | COR-5HELIX V416/K/CC-01 | 19119
по запросу | 2536494 | COR-5HELIX V418/K/CC-01 | 19808
по запросу | 2536495 | COR-6HELIX V403/K/CC-01 | 17777
по запросу | 2536496 | COR-6HELIX V404/K/CC-01 | 18155
по запросу | 2536497 | COR-6HELIX V406/K/CC-01 | 18911
по запросу | 2536498 | COR-6HELIX V407/K/CC-01 | 19101
по запросу | 2536499 | COR-6HELIX V409/K/CC-01 | 19479
по запросу | 2536500 | COR-6HELIX V410/K/CC-01 | 19857
по запросу | 2536501 | COR-6HELIX V412/K/CC-01 | 20236
по запросу | 2536502 | COR-6HELIX V414/K/CC-01 | 20613
по запросу | 2536503 | COR-6HELIX V416/K/CC-01 | 20992
по запросу | 2536504 | COR-6HELIX V418/K/CC-01 | 21749
2785400 | 2535310 | CO-2 HELIX V 603/CC-EB-R | 6954 | 127 | 152
2785401 | 2535311 | CO-2 HELIX V 604/CC-EB-R | 7108 | 133 | 158
2785402 | 2535312 | CO-2 HELIX V 605/CC-EB-R | 7186 | 137 | 162
2785403 | 2535313 | CO-2 HELIX V 606/CC-EB-R | 7258 | 139 | 164
2785404 | 2535314 | CO-2 HELIX V 607/CC-EB-R | 7532 | 149 | 174
2785405 | 2535315 | CO-2 HELIX V 608/CC-EB-R | 7535 | 151 | 176
2785406 | 2535316 | CO-2 HELIX V 609/CC-EB-R | 7683 | 157 | 182
2785407 | 2535317 | CO-2 HELIX V 610/CC-EB-R | 7753 | 159 | 184
2785408 | 2535318 | CO-2 HELIX V 611/CC-EB-R | 8082 | 192 | 217
2785409 | 2535319 | CO-2 HELIX V 612/CC-EB-R | 8309 | 200 | 225
2785410 | 2535320 | CO-2 HELIX V 613/CC-EB-R | 8408 | 202 | 227
2785411 | 2535321 | CO-2 HELIX V 614/CC-EB-R | 8423 | 205 | 230
2785412 | 2535322 | CO-2 HELIX V 615/CC-EB-R | 8565 | 206 | 231
2785413 | 2535323 | CO-2 HELIX V 616/CC-EB-R | 8649 | 228 | 253
2785414 | 2535324 | CO-3 HELIX V 603/CC-EB-R | 8615 | 166 | 191
2785415 | 2535325 | CO-3 HELIX V 604/CC-EB-R | 8845 | 175 | 200
2785416 | 2535326 | CO-3 HELIX V 605/CC-EB-R | 8963 | 181 | 206
2785417 | 2535327 | CO-3 HELIX V 606/CC-EB-R | 9071 | 184 | 209
2785418 | 2535328 | CO-3 HELIX V 607/CC-EB-R | 9479 | 199 | 224
2785419 | 2535329 | CO-3 HELIX V 608/CC-EB-R | 9483 | 202 | 227
2785420 | 2535330 | CO-3 HELIX V 609/CC-EB-R | 9707 | 211 | 236
2785421 | 2535331 | CO-3 HELIX V 610/CC-EB-R | 9811 | 214 | 239
2785422 | 2535332 | CO-3 HELIX V 611/CC-EB-R | 10583 | 241 | 266
2785423 | 2535333 | CO-3 HELIX V 612/CC-EB-R | 10924 | 253 | 278
2785424 | 2535334 | CO-3 HELIX V 613/CC-EB-R | 11072 | 256 | 281
2785425 | 2535335 | CO-3 HELIX V 614/CC-EB-R | 11095 | 259 | 284
2785426 | 2535336 | CO-3 HELIX V 615/CC-EB-R | 11308 | 262 | 287
2785427 | 2535337 | CO-3 HELIX V 616/CC-EB-R | 11464 | 295 | 320
2785428 | 2535338 | CO-4 HELIX V 603/CC-EB-R | 10255 | 205 | 230
2785429 | 2535339 | CO-4 HELIX V 604/CC-EB-R | 10561 | 217 | 242
2785430 | 2535340 | CO-4 HELIX V 605/CC-EB-R | 10718 | 225 | 250
2785431 | 2535341 | CO-4 HELIX V 606/CC-EB-R | 10863 | 229 | 254
2785432 | 2535342 | CO-4 HELIX V 607/CC-EB-R | 11404 | 249 | 274
2785433 | 2535343 | CO-4 HELIX V 608/CC-EB-R | 11411 | 253 | 278
2785434 | 2535344 | CO-4 HELIX V 609/CC-EB-R | 11709 | 265 | 290
2785435 | 2535345 | CO-4 HELIX V 610/CC-EB-R | 11848 | 269 | 294
2785436 | 2535346 | CO-4 HELIX V 611/CC-EB-R | 12746 | 300 | 325
2785437 | 2535347 | CO-4 HELIX V 612/CC-EB-R | 13231 | 316 | 341
2785438 | 2535348 | CO-4 HELIX V 613/CC-EB-R | 13429 | 320 | 345
2785439 | 2535349 | CO-4 HELIX V 614/CC-EB-R | 13459 | 324 | 349
2785440 | 2535350 | CO-4 HELIX V 615/CC-EB-R | 13742 | 328 | 353
2785441 | 2535351 | CO-4 HELIX V 616/CC-EB-R | 13940 | 372 | 397
2785442 | 2535352 | CO-5 HELIX V 603/CC-EB-R | 12571 | 248 | 273
2785443 | 2535353 | CO-5 HELIX V 604/CC-EB-R | 12953 | 263 | 288
2785444 | 2535354 | CO-5 HELIX V 605/CC-EB-R | 13150 | 273 | 298
2785445 | 2535355 | CO-5 HELIX V 606/CC-EB-R | 13330 | 278 | 303
2785446 | 2535356 | CO-5 HELIX V 607/CC-EB-R | 14005 | 303 | 328
2785447 | 2535357 | CO-5 HELIX V 608/CC-EB-R | 14015 | 308 | 333
2785448 | 2535358 | CO-5 HELIX V 609/CC-EB-R | 14417 | 323 | 348
2785449 | 2535359 | CO-5 HELIX V 610/CC-EB-R | 14590 | 328 | 353
2785450 | 2535360 | CO-5 HELIX V 611/CC-EB-R | 15511 | 363 | 388
2785451 | 2535361 | CO-5 HELIX V 612/CC-EB-R | 16076 | 384 | 409
2785452 | 2535362 | CO-5 HELIX V 613/CC-EB-R | 16321 | 389 | 414
2785453 | 2535363 | CO-5 HELIX V 614/CC-EB-R | 16359 | 394 | 419
2785454 | 2535364 | CO-5 HELIX V 615/CC-EB-R | 16714 | 399 | 424
2785455 | 2535365 | CO-5 HELIX V 616/CC-EB-R | 16956 | 455 | 480
2785456 | 2535366 | CO-6 HELIX V 603/CC-EB-R | 14393 | 285 | 310
2785457 | 2535367 | CO-6 HELIX V 604/CC-EB-R | 14852 | 303 | 328
2785458 | 2535368 | CO-6 HELIX V 605/CC-EB-R | 15089 | 315 | 340
2785459 | 2535369 | CO-6 HELIX V 606/CC-EB-R | 15306 | 321 | 346
2785460 | 2535370 | CO-6 HELIX V 607/CC-EB-R | 16115 | 351 | 376
2785461 | 2535371 | CO-6 HELIX V 608/CC-EB-R | 16125 | 357 | 382
2785462 | 2535372 | CO-6 HELIX V 609/CC-EB-R | 16603 | 375 | 400
2785463 | 2535373 | CO-6 HELIX V 610/CC-EB-R | 16810 | 381 | 406
2785464 | 2535374 | CO-6 HELIX V 611/CC-EB-R | 18015 | 421 | 446
2785465 | 2535375 | CO-6 HELIX V 612/CC-EB-R | 18724 | 446 | 471
2785466 | 2535376 | CO-6 HELIX V 613/CC-EB-R | 19020 | 452 | 477
2785467 | 2535377 | CO-6 HELIX V 614/CC-EB-R | 19066 | 458 | 483
2785468 | 2535378 | CO-6 HELIX V 615/CC-EB-R | 19491 | 464 | 489
2785469 | 2535379 | CO-6 HELIX V 616/CC-EB-R | 19757 | 530 | 555
2785470 | 2535380 | COR-2 HELIX V 603/CC-EB-R | 9333 | 140 | 165
2785471 | 2535381 | COR-2 HELIX V 604/CC-EB-R | 9505 | 146 | 171
2785472 | 2535382 | COR-2 HELIX V 605/CC-EB-R | 9648 | 150 | 175
2785473 | 2535383 | COR-2 HELIX V 606/CC-EB-R | 9726 | 152 | 177
2785474 | 2535384 | COR-2 HELIX V 607/CC-EB-R | 10122 | 162 | 187
2785475 | 2535385 | COR-2 HELIX V 608/CC-EB-R | 10126 | 164 | 189
2785476 | 2535386 | COR-2 HELIX V 609/CC-EB-R | 10618 | 174 | 199
2785477 | 2535387 | COR-2 HELIX V 610/CC-EB-R | 10693 | 236 | 261
2785478 | 2535388 | COR-2 HELIX V 611/CC-EB-R | 10852 | 238 | 263
2785479 | 2535389 | COR-2 HELIX V 612/CC-EB-R | 11274 | 217 | 242
2785480 | 2535390 | COR-2 HELIX V 613/CC-EB-R | 11381 | 219 | 244
2785481 | 2535391 | COR-2 HELIX V 614/CC-EB-R | 11396 | 221 | 246
2785482 | 2535392 | COR-2 HELIX V 615/CC-EB-R | 11550 | 223 | 248
2785483 | 2535393 | COR-2 HELIX V 616/CC-EB-R | 11865 | 245 | 270
2785484 | 2535394 | COR-3 HELIX V 603/CC-EB-R | 11224 | 178 | 203
2785485 | 2535395 | COR-3 HELIX V 604/CC-EB-R | 11480 | 146 | 171
2785486 | 2535396 | COR-3 HELIX V 605/CC-EB-R | 11665 | 193 | 218
2785487 | 2535397 | COR-3 HELIX V 606/CC-EB-R | 11783 | 196 | 221
2785488 | 2535398 | COR-3 HELIX V 607/CC-EB-R | 12323 | 211 | 236
2785489 | 2535399 | COR-3 HELIX V 608/CC-EB-R | 12329 | 214 | 239
2785490 | 2535400 | COR-3 HELIX V 609/CC-EB-R | 13314 | 227 | 252
2785491 | 2535401 | COR-3 HELIX V 610/CC-EB-R | 13416 | 284 | 309
2785492 | 2535402 | COR-3 HELIX V 611/CC-EB-R | 13653 | 287 | 312
2785493 | 2535403 | COR-3 HELIX V 612/CC-EB-R | 14197 | 268 | 293
2785494 | 2535404 | COR-3 HELIX V 613/CC-EB-R | 14357 | 271 | 296
2785495 | 2535405 | COR-3 HELIX V 614/CC-EB-R | 14383 | 274 | 299
2785496 | 2535406 | COR-3 HELIX V 615/CC-EB-R | 14613 | 277 | 302
2785497 | 2535407 | COR-3 HELIX V 616/CC-EB-R | 15015 | 310 | 335
2785498 | 2535408 | COR-4 HELIX V 603/CC-EB-R | 13295 | 217 | 242
2785499 | 2535409 | COR-4 HELIX V 604/CC-EB-R | 13634 | 229 | 254
2785500 | 2535410 | COR-4 HELIX V 605/CC-EB-R | 13861 | 237 | 262
2785501 | 2535411 | COR-4 HELIX V 606/CC-EB-R | 14017 | 241 | 266
2785502 | 2535412 | COR-4 HELIX V 607/CC-EB-R | 14704 | 261 | 286
2785503 | 2535413 | COR-4 HELIX V 608/CC-EB-R | 14712 | 265 | 290
2785504 | 2535414 | COR-4 HELIX V 609/CC-EB-R | 15822 | 280 | 305
2785505 | 2535415 | COR-4 HELIX V 610/CC-EB-R | 15972 | 343 | 368
2785506 | 2535416 | COR-4 HELIX V 611/CC-EB-R | 16289 | 347 | 372
2785507 | 2535417 | COR-4 HELIX V 612/CC-EB-R | 16992 | 331 | 356
2785508 | 2535418 | COR-4 HELIX V 613/CC-EB-R | 17206 | 335 | 360
2785509 | 2535419 | COR-4 HELIX V 614/CC-EB-R | 17238 | 339 | 364
2785510 | 2535420 | COR-4 HELIX V 615/CC-EB-R | 17545 | 343 | 368
2785511 | 2535421 | COR-4 HELIX V 616/CC-EB-R | 17993 | 387 | 412
2785512 | 2535422 | COR-5 HELIX V 603/CC-EB-R | 15993 | 268 | 293
2785513 | 2535423 | COR-5 HELIX V 604/CC-EB-R | 16415 | 283 | 308
2785514 | 2535424 | COR-5 HELIX V 605/CC-EB-R | 16684 | 293 | 318
2785515 | 2535425 | COR-5 HELIX V 606/CC-EB-R | 16880 | 298 | 323
2785516 | 2535426 | COR-5 HELIX V 607/CC-EB-R | 17712 | 323 | 348
2785517 | 2535427 | COR-5 HELIX V 608/CC-EB-R | 17721 | 328 | 353
2785518 | 2535428 | COR-5 HELIX V 609/CC-EB-R | 18898 | 348 | 373
2785519 | 2535429 | COR-5 HELIX V 610/CC-EB-R | 19085 | 425 | 450
2785520 | 2535430 | COR-5 HELIX V 611/CC-EB-R | 19483 | 430 | 455
2785521 | 2535431 | COR-5 HELIX V 612/CC-EB-R | 20294 | 409 | 434
2785522 | 2535432 | COR-5 HELIX V 613/CC-EB-R | 20561 | 414 | 439
2785523 | 2535433 | COR-5 HELIX V 614/CC-EB-R | 20602 | 419 | 444
2785524 | 2535434 | COR-5 HELIX V 615/CC-EB-R | 20985 | 424 | 449
2785525 | 2535435 | COR-5 HELIX V 616/CC-EB-R | 21459 | 479 | 504
2785526 | 2535436 | COR-6 HELIX V 603/CC-EB-R | 18143 | 306 | 331
2785527 | 2535437 | COR-6 HELIX V 604/CC-EB-R | 18647 | 324 | 349
2785528 | 2535438 | COR-6 HELIX V 605/CC-EB-R | 18959 | 336 | 361
2785529 | 2535439 | COR-6 HELIX V 606/CC-EB-R | 19200 | 342 | 367
2785530 | 2535440 | COR-6 HELIX V 607/CC-EB-R | 20170 | 372 | 397
2785531 | 2535441 | COR-6 HELIX V 608/CC-EB-R | 20183 | 378 | 403
2785532 | 2535442 | COR-6 HELIX V 609/CC-EB-R | 21668 | 401 | 426
2785533 | 2535443 | COR-6 HELIX V 610/CC-EB-R | 21891 | 485 | 510
2785534 | 2535444 | COR-6 HELIX V 611/CC-EB-R | 22370 | 492 | 517
2785535 | 2535445 | COR-6 HELIX V 612/CC-EB-R | 23311 | 472 | 497
2785536 | 2535446 | COR-6 HELIX V 613/CC-EB-R | 23631 | 478 | 503
2785537 | 2535447 | COR-6 HELIX V 614/CC-EB-R | 23681 | 484 | 509
2785538 | 2535448 | COR-6 HELIX V 615/CC-EB-R | 24141 | 490 | 515
2785539 | 2535449 | COR-6 HELIX V 616/CC-EB-R | 24675 | 557 | 582
2785540 | 2534090 | CO-2 HELIX V 1002/CC-EB-R | 7437 | 150 | 175
2785541 | 2534091 | CO-2 HELIX V 1003/CC-EB-R | 7522 | 154 | 179
2785542 | 2534092 | CO-2 HELIX V 1004/CC-EB-R | 7736 | 166 | 191
2785543 | 2534093 | CO-2 HELIX V 1005/CC-EB-R | 7869 | 172 | 197
2785544 | 2534094 | CO-2 HELIX V 1006/CC-EB-R | 7911 | 174 | 199
2785545 | 2534095 | CO-2 HELIX V 1007/CC-EB-R | 8464 | 182 | 207
2785546 | 2534096 | CO-2 HELIX V 1008/CC-EB-R | 8549 | 184 | 209
2785547 | 2534097 | CO-2 HELIX V 1009/CC-EB-R | 8606 | 229 | 254
2785548 | 2534098 | CO-2 HELIX V 1010/CC-EB-R | 8656 | 231 | 256
2785549 | 2534099 | CO-2 HELIX V 1011/CC-EB-R | 8815 | 233 | 258
2785550 | 2534100 | CO-2 HELIX V 1012/CC-EB-R | 11693 | 258 | 283
2785551 | 2534101 | CO-2 HELIX V 1013/CC-EB-R | 11811 | 260 | 285
2785552 | 2534103 | CO-2 HELIX V 1015/CC-EB-R | 11929 | 264 | 289 | 1200 | 800 | 2100
2785553 | 2534104 | CO-3 HELIX V 1002/CC-EB-R | 9304 | 203 | 228
2785554 | 2534105 | CO-3 HELIX V 1003/CC-EB-R | 9433 | 209 | 234
2785555 | 2534106 | CO-3 HELIX V 1004/CC-EB-R | 9750 | 227 | 252
2785556 | 2534107 | CO-3 HELIX V 1005/CC-EB-R | 9950 | 236 | 261
2785557 | 2534108 | CO-3 HELIX V 1006/CC-EB-R | 10012 | 239 | 264
2785558 | 2534109 | CO-3 HELIX V 1007/CC-EB-R | 10843 | 251 | 276
2785559 | 2534110 | CO-3 HELIX V 1008/CC-EB-R | 10950 | 254 | 279
2785560 | 2534111 | CO-3 HELIX V 1009/CC-EB-R | 11362 | 298 | 323
2785561 | 2534112 | CO-3 HELIX V 1010/CC-EB-R | 11437 | 301 | 326
2785562 | 2534113 | CO-3 HELIX V 1011/CC-EB-R | 11675 | 304 | 329
2785563 | 2534114 | CO-3 HELIX V 1012/CC-EB-R | 15137 | 337 | 362
2785564 | 2534115 | CO-3 HELIX V 1013/CC-EB-R | 15288 | 340 | 365
2785565 | 2534117 | CO-3 HELIX V 1015/CC-EB-R | 15441 | 346 | 371
2785566 | 2534118 | CO-4 HELIX V 1002/CC-EB-R | 11278 | 252 | 277
2785567 | 2534119 | CO-4 HELIX V 1003/CC-EB-R | 11450 | 260 | 285
2785568 | 2534120 | CO-4 HELIX V 1004/CC-EB-R | 11875 | 284 | 309
2785569 | 2534121 | CO-4 HELIX V 1005/CC-EB-R | 12136 | 296 | 321
2785570 | 2534122 | CO-4 HELIX V 1006/CC-EB-R | 12220 | 300 | 325
2785571 | 2534123 | CO-4 HELIX V 1007/CC-EB-R | 13358 | 317 | 342
2785572 | 2534124 | CO-4 HELIX V 1008/CC-EB-R | 13492 | 321 | 346
2785573 | 2534125 | CO-4 HELIX V 1009/CC-EB-R | 13911 | 375 | 400
2785574 | 2534126 | CO-4 HELIX V 1010/CC-EB-R | 14013 | 379 | 404
2785575 | 2534127 | CO-4 HELIX V 1011/CC-EB-R | 14329 | 383 | 408
2785576 | 2534128 | CO-4 HELIX V 1012/CC-EB-R | 18717 | 482 | 532
2785577 | 2534129 | CO-4 HELIX V 1013/CC-EB-R | 18904 | 486 | 536
2785578 | 2534131 | CO-4 HELIX V 1015/CC-EB-R | 19093 | 494 | 544
2785579 | 2534132 | CO-5 HELIX V 1002/CC-EB-R | 14933 | 324 | 349
2785580 | 2534133 | CO-5 HELIX V 1003/CC-EB-R | 15149 | 334 | 359
2785581 | 2534134 | CO-5 HELIX V 1004/CC-EB-R | 15679 | 364 | 389
2785582 | 2534135 | CO-5 HELIX V 1005/CC-EB-R | 16036 | 379 | 404
2785583 | 2534136 | CO-5 HELIX V 1006/CC-EB-R | 16140 | 384 | 409
2785584 | 2534137 | CO-5 HELIX V 1007/CC-EB-R | 17522 | 405 | 430
2785585 | 2534138 | CO-5 HELIX V 1008/CC-EB-R | 17697 | 410 | 435
2785586 | 2534139 | CO-5 HELIX V 1009/CC-EB-R | 17805 | 490 | 515
2785587 | 2534140 | CO-5 HELIX V 1010/CC-EB-R | 17931 | 495 | 520
2785588 | 2534141 | CO-5 HELIX V 1011/CC-EB-R | 18328 | 500 | 525
2785589 | 2534142 | CO-5 HELIX V 1012/CC-EB-R | 23799 | 620 | 670
2785590 | 2534143 | CO-5 HELIX V 1013/CC-EB-R | 24037 | 625 | 675
2785591 | 2534145 | CO-5 HELIX V 1015/CC-EB-R | 24279 | 635 | 685
2785592 | 2534146 | CO-6 HELIX V 1002/CC-EB-R | 16893 | 371 | 396
2785593 | 2534147 | CO-6 HELIX V 1003/CC-EB-R | 17151 | 383 | 408
2785594 | 2534148 | CO-6 HELIX V 1004/CC-EB-R | 17788 | 419 | 444
2785595 | 2534149 | CO-6 HELIX V 1005/CC-EB-R | 18209 | 437 | 462
2785596 | 2534150 | CO-6 HELIX V 1006/CC-EB-R | 18335 | 443 | 468
2785597 | 2534151 | CO-6 HELIX V 1007/CC-EB-R | 19421 | 467 | 492
2785598 | 2534152 | CO-6 HELIX V 1008/CC-EB-R | 19616 | 473 | 498
2785599 | 2534153 | CO-6 HELIX V 1009/CC-EB-R | 20565 | 565 | 590
2785600 | 2534154 | CO-6 HELIX V 1010/CC-EB-R | 20716 | 571 | 596
2785601 | 2534155 | CO-6 HELIX V 1011/CC-EB-R | 21191 | 577 | 602
2785602 | 2534156 | CO-6 HELIX V 1012/CC-EB-R | 27144 | 710 | 760
2785603 | 2534157 | CO-6 HELIX V 1013/CC-EB-R | 27416 | 716 | 766
2785604 | 2534159 | CO-6 HELIX V 1015/CC-EB-R | 27689 | 728 | 778
2785605 | 2534160 | COR-2 HELIX V 1002/CC-EB-R | 9862 | 163 | 188
2785606 | 2534161 | COR-2 HELIX V 1003/CC-EB-R | 10013 | 167 | 192
2785607 | 2534162 | COR-2 HELIX V 1004/CC-EB-R | 10349 | 179 | 204
2785608 | 2534163 | COR-2 HELIX V 1005/CC-EB-R | 10621 | 188 | 213
2785609 | 2534164 | COR-2 HELIX V 1006/CC-EB-R | 10667 | 190 | 215
2785610 | 2534165 | COR-2 HELIX V 1007/CC-EB-R | 11600 | 220 | 245
2785611 | 2534166 | COR-2 HELIX V 1008/CC-EB-R | 11717 | 222 | 247
2785612 | 2534167 | COR-2 HELIX V 1009/CC-EB-R | 11812 | 246 | 271
2785613 | 2534168 | COR-2 HELIX V 1010/CC-EB-R | 11867 | 248 | 273
2785614 | 2534169 | COR-2 HELIX V 1011/CC-EB-R | 12038 | 250 | 275
2785615 | 2534170 | COR-2 HELIX V 1012/CC-EB-R | 16365 | 352 | 377
2785616 | 2534171 | COR-2 HELIX V 1013/CC-EB-R | 16529 | 354 | 379
2785617 | 2534173 | COR-2 HELIX V 1015/CC-EB-R | 16694 | 358 | 383
2785618 | 2534174 | COR-3 HELIX V 1002/CC-EB-R | 11977 | 215 | 240
2785619 | 2534175 | COR-3 HELIX V 1003/CC-EB-R | 12173 | 221 | 246
2785620 | 2534176 | COR-3 HELIX V 1004/CC-EB-R | 12624 | 239 | 264
2785621 | 2534177 | COR-3 HELIX V 1005/CC-EB-R | 12967 | 251 | 276
2785622 | 2534178 | COR-3 HELIX V 1006/CC-EB-R | 13035 | 254 | 279 | 1200 | 800 | 2100
2785623 | 2534179 | COR-3 HELIX V 1007/CC-EB-R | 14645 | 274 | 299
2785624 | 2534180 | COR-3 HELIX V 1008/CC-EB-R | 14791 | 277 | 302
2785625 | 2534181 | COR-3 HELIX V 1009/CC-EB-R | 14896 | 313 | 338
2785626 | 2534182 | COR-3 HELIX V 1010/CC-EB-R | 14979 | 316 | 341
2785627 | 2534183 | COR-3 HELIX V 1011/CC-EB-R | 15236 | 319 | 344
2785628 | 2534184 | COR-3 HELIX V 1012/CC-EB-R | 19858 | 466 | 516
2785629 | 2534185 | COR-3 HELIX V 1013/CC-EB-R | 20056 | 469 | 519
2785630 | 2534187 | COR-3 HELIX V 1015/CC-EB-R | 20257 | 475 | 525
2785631 | 2534188 | COR-4 HELIX V 1002/CC-EB-R | 14409 | 264 | 289
2785632 | 2534189 | COR-4 HELIX V 1003/CC-EB-R | 14652 | 272 | 297
2785633 | 2534190 | COR-4 HELIX V 1004/CC-EB-R | 15218 | 296 | 321
2785634 | 2534191 | COR-4 HELIX V 1005/CC-EB-R | 15630 | 312 | 337
2785635 | 2534192 | COR-4 HELIX V 1006/CC-EB-R | 15721 | 316 | 341
2785636 | 2534193 | COR-4 HELIX V 1007/CC-EB-R | 17709 | 338 | 363
2785637 | 2534194 | COR-4 HELIX V 1008/CC-EB-R | 17886 | 342 | 367
2785638 | 2534195 | COR-4 HELIX V 1009/CC-EB-R | 17956 | 390 | 415
2785639 | 2534196 | COR-4 HELIX V 1010/CC-EB-R | 18016 | 394 | 419
2785640 | 2534197 | COR-4 HELIX V 1011/CC-EB-R | 18409 | 398 | 423
2785641 | 2534198 | COR-4 HELIX V 1012/CC-EB-R | 23613 | 539 | 589
2785642 | 2534199 | COR-4 HELIX V 1013/CC-EB-R | 23849 | 543 | 593
2785643 | 2534201 | COR-4 HELIX V 1015/CC-EB-R | 24087 | 551 | 601
2785644 | 2534202 | COR-5 HELIX V 1002/CC-EB-R | 18556 | 347 | 372
2785645 | 2534203 | COR-5 HELIX V 1003/CC-EB-R | 18847 | 257 | 282
2785646 | 2534204 | COR-5 HELIX V 1004/CC-EB-R | 19527 | 387 | 412
2785647 | 2534205 | COR-5 HELIX V 1005/CC-EB-R | 20043 | 406 | 431
2785648 | 2534206 | COR-5 HELIX V 1006/CC-EB-R | 20157 | 411 | 436
2785649 | 2534207 | COR-5 HELIX V 1007/CC-EB-R | 22147 | 451 | 476
2785650 | 2534208 | COR-5 HELIX V 1008/CC-EB-R | 22368 | 456 | 481
2785651 | 2534209 | COR-5 HELIX V 1009/CC-EB-R | 22378 | 516 | 541
2785652 | 2534210 | COR-5 HELIX V 1010/CC-EB-R | 22515 | 521 | 546
2785653 | 2534211 | COR-5 HELIX V 1011/CC-EB-R | 22944 | 526 | 551
2785654 | 2534212 | COR-5 HELIX V 1012/CC-EB-R | 29560 | 664 | 714
2785655 | 2534213 | COR-5 HELIX V 1013/CC-EB-R | 29856 | 669 | 719
2785656 | 2534215 | COR-5 HELIX V 1015/CC-EB-R | 30154 | 679 | 729
2785657 | 2534216 | COR-6 HELIX V 1002/CC-EB-R | 20854 | 394 | 419
2785658 | 2534217 | COR-6 HELIX V 1003/CC-EB-R | 21190 | 406 | 431
2785659 | 2534218 | COR-6 HELIX V 1004/CC-EB-R | 21986 | 442 | 467
2785660 | 2534219 | COR-6 HELIX V 1005/CC-EB-R | 22571 | 464 | 489
2785661 | 2534220 | COR-6 HELIX V 1006/CC-EB-R | 22708 | 470 | 495
2785662 | 2534221 | COR-6 HELIX V 1007/CC-EB-R | 25305 | 515 | 540
2785663 | 2534222 | COR-6 HELIX V 1008/CC-EB-R | 25558 | 521 | 546
2785664 | 2534223 | COR-6 HELIX V 1009/CC-EB-R | 25814 | 594 | 619
2785665 | 2534224 | COR-6 HELIX V 1010/CC-EB-R | 26072 | 600 | 625
2785666 | 2534225 | COR-6 HELIX V 1011/CC-EB-R | 26225 | 606 | 631
2785667 | 2534226 | COR-6 HELIX V 1012/CC-EB-R | 33339 | 750 | 800
2785668 | 2534227 | COR-6 HELIX V 1013/CC-EB-R | 33673 | 756 | 806
2785669 | 2534229 | COR-6 HELIX V 1015/CC-EB-R | 34010 | 768 | 818
2785670 | 2532198 | CO-2 HELIX V 1603/CC-EB-R | 7691 | 174 | 199
2785671 | 2532199 | CO-2 HELIX V 1604/CC-EB-R | 7454 | 184 | 209
2785672 | 2532200 | CO-2 HELIX V 1605/CC-EB-R | 8148 | 206 | 231
2785673 | 2532201 | CO-2 HELIX V 1606/CC-EB-R | 8231 | 208 | 233
2785674 | 2532202 | CO-2 HELIX V 1607/CC-EB-R | 10930 | 279 | 304
2785675 | 2532203 | CO-2 HELIX V 1608/CC-EB-R | 11357 | 283 | 308
2785676 | 2532204 | CO-2 HELIX V 1609/CC-EB-R | 12950 | 326 | 351
2785677 | 2532205 | CO-2 HELIX V 1610/CC-EB-R | 13306 | 330 | 355
2785678 | 2532206 | CO-2 HELIX V 1611/CC-EB-R | 13207 | 332 | 357
2785679 | 2532209 | CO-3 HELIX V 1603/CC-EB-R | 9751 | 234 | 259
2785680 | 2532210 | CO-3 HELIX V 1604/CC-EB-R | 10178 | 250 | 275 | 1200 | 800 | 2000
2785681 | 2532211 | CO-3 HELIX V 1605/CC-EB-R | 11166 | 283 | 308
2785682 | 2532212 | CO-3 HELIX V 1606/CC-EB-R | 10593 | 286 | 311
2785683 | 2532213 | CO-3 HELIX V 1607/CC-EB-R | 14062 | 362 | 387
2785684 | 2532214 | CO-3 HELIX V 1608/CC-EB-R | 14246 | 368 | 393
2785685 | 2532215 | CO-3 HELIX V 1609/CC-EB-R | 16607 | 448 | 473
2785686 | 2532216 | CO-3 HELIX V 1610/CC-EB-R | 17092 | 454 | 479
2785687 | 2532217 | CO-3 HELIX V 1611/CC-EB-R | 16945 | 457 | 482
2785688 | 2532220 | CO-4 HELIX V 1603/CC-EB-R | 12800 | 322 | 347
2785689 | 2532221 | CO-4 HELIX V 1604/CC-EB-R | 13423 | 342 | 367
2785690 | 2532222 | CO-4 HELIX V 1605/CC-EB-R | 14246 | 386 | 411
2785691 | 2532223 | CO-4 HELIX V 1606/CC-EB-R | 13940 | 390 | 415
2787209 | 2532224 | CO-4 HELIX V 1607/CC-EB-R | 18210 | 543 | 568
2785692 | 2532225 | CO-4 HELIX V 1608/CC-EB-R | 18454 | 551 | 576
2785693 | 2532226 | CO-4 HELIX V 1609/CC-EB-R | 22059 | 650 | 675
2785694 | 2532227 | CO-4 HELIX V 1610/CC-EB-R | 22773 | 658 | 683
2785695 | 2532228 | CO-4 HELIX V 1611/CC-EB-R | 22576 | 662 | 687
2785696 | 2532231 | CO-5 HELIX V 1603/CC-EB-R | 15576 | 366 | 391
2785697 | 2532232 | CO-5 HELIX V 1604/CC-EB-R | 15226 | 391 | 416
2785698 | 2532233 | CO-5 HELIX V 1605/CC-EB-R | 16746 | 447 | 472
2785699 | 2532234 | CO-5 HELIX V 1606/CC-EB-R | 16954 | 452 | 477
2785700 | 2532235 | CO-5 HELIX V 1607/CC-EB-R | 21881 | 651 | 676
2785701 | 2532236 | CO-5 HELIX V 1608/CC-EB-R | 22186 | 661 | 686
2785702 | 2532237 | CO-5 HELIX V 1609/CC-EB-R | 28150 | 799 | 824
2785703 | 2532238 | CO-5 HELIX V 1610/CC-EB-R | 29042 | 809 | 834
2785704 | 2532239 | CO-5 HELIX V 1611/CC-EB-R | 28796 | 814 | 839
2785705 | 2532242 | CO-6 HELIX V 1603/CC-EB-R | 18864 | 445 | 470
2785706 | 2532243 | CO-6 HELIX V 1604/CC-EB-R | 19781 | 475 | 500
2785707 | 2532244 | CO-6 HELIX V 1605/CC-EB-R | 21628 | 541 | 566
2785708 | 2532245 | CO-6 HELIX V 1606/CC-EB-R | 20527 | 547 | 572
2785709 | 2532246 | CO-6 HELIX V 1607/CC-EB-R | 26047 | 772 | 797
2785710 | 2532247 | CO-6 HELIX V 1608/CC-EB-R | 26413 | 784 | 809
2785711 | 2532248 | CO-6 HELIX V 1609/CC-EB-R | 31648 | 955 | 980
2785712 | 2532249 | CO-6 HELIX V 1610/CC-EB-R | 32717 | 967 | 992
2785713 | 2532250 | CO-6 HELIX V 1611/CC-EB-R | 32421 | 973 | 998
2785714 | 2532253 | COR-2 HELIX V 1603/CC-EB-R | 10429 | 190 | 215
2785715 | 2532254 | COR-2 HELIX V 1604/CC-EB-R | 10925 | 201 | 226
2785716 | 2532255 | COR-2 HELIX V 1605/CC-EB-R | 11481 | 223 | 248
2785717 | 2532256 | COR-2 HELIX V 1606/CC-EB-R | 11571 | 225 | 250
2785718 | 2532257 | COR-2 HELIX V 1607/CC-EB-R | 15540 | 394 | 419
2785719 | 2532258 | COR-2 HELIX V 1608/CC-EB-R | 15673 | 398 | 423
2785720 | 2532259 | COR-2 HELIX V 1609/CC-EB-R | 17867 | 443 | 468
2785721 | 2532260 | COR-2 HELIX V 1610/CC-EB-R | 18251 | 447 | 472
2785722 | 2532261 | COR-2 HELIX V 1611/CC-EB-R | 18146 | 449 | 474 | 1200 | 840 | 1700
2785723 | 2532264 | COR-3 HELIX V 1603/CC-EB-R | 12754 | 250 | 275
2785724 | 2532265 | COR-3 HELIX V 1604/CC-EB-R | 13411 | 265 | 290
2785725 | 2532266 | COR-3 HELIX V 1605/CC-EB-R | 14456 | 305 | 330
2785726 | 2532267 | COR-3 HELIX V 1606/CC-EB-R | 14610 | 308 | 333 | 1200 | 1500 | 2000
2785727 | 2532268 | COR-3 HELIX V 1607/CC-EB-R | 19772 | 492 | 517
2785728 | 2532269 | COR-3 HELIX V 1608/CC-EB-R | 18894 | 498 | 523
2785729 | 2532270 | COR-3 HELIX V 1609/CC-EB-R | 22071 | 567 | 592
2785730 | 2532271 | COR-3 HELIX V 1610/CC-EB-R | 22650 | 573 | 598
2785731 | 2532272 | COR-3 HELIX V 1611/CC-EB-R | 22491 | 576 | 601 | 2300 | 1900 | 2100
2785732 | 2532275 | COR-4 HELIX V 1603/CC-EB-R | 16321 | 337 | 362
2785733 | 2532276 | COR-4 HELIX V 1604/CC-EB-R | 17173 | 357 | 382
2785734 | 2532277 | COR-4 HELIX V 1605/CC-EB-R | 18366 | 407 | 432
2785735 | 2532278 | COR-4 HELIX V 1606/CC-EB-R | 19070 | 411 | 436
2785736 | 2532279 | COR-4 HELIX V 1607/CC-EB-R | 23065 | 600 | 625
2785737 | 2532280 | COR-4 HELIX V 1608/CC-EB-R | 23329 | 608 | 633
2785738 | 2532281 | COR-4 HELIX V 1609/CC-EB-R | 27645 | 706 | 731
2785739 | 2532282 | COR-4 HELIX V 1610/CC-EB-R | 28416 | 714 | 739
2785740 | 2532283 | COR-4 HELIX V 1611/CC-EB-R | 28203 | 718 | 743
2785741 | 2532286 | COR-5 HELIX V 1603/CC-EB-R | 19547 | 391 | 416
2785742 | 2532287 | COR-5 HELIX V 1604/CC-EB-R | 20543 | 416 | 441
2785743 | 2532288 | COR-5 HELIX V 1605/CC-EB-R | 21526 | 490 | 515
2785744 | 2532289 | COR-5 HELIX V 1606/CC-EB-R | 22289 | 495 | 520 | 2400 | 1500 | 2100
2785745 | 2532290 | COR-5 HELIX V 1607/CC-EB-R | 27483 | 695 | 720
2785746 | 2532291 | COR-5 HELIX V 1608/CC-EB-R | 27815 | 705 | 730
2785747 | 2532292 | COR-5 HELIX V 1609/CC-EB-R | 34436 | 842 | 867
2785748 | 2532293 | COR-5 HELIX V 1610/CC-EB-R | 35401 | 852 | 877
2785749 | 2532294 | COR-5 HELIX V 1611/CC-EB-R | 35135 | 857 | 882
2785750 | 2532297 | COR-6 HELIX V 1603/CC-EB-R | 23280 | 470 | 495
2785751 | 2532298 | COR-6 HELIX V 1604/CC-EB-R | 24445 | 501 | 526
2785752 | 2532299 | COR-6 HELIX V 1605/CC-EB-R | 25828 | 588 | 613
2785753 | 2532300 | COR-6 HELIX V 1606/CC-EB-R | 26099 | 594 | 619
2785754 | 2532301 | COR-6 HELIX V 1607/CC-EB-R | 32151 | 812 | 837
2785755 | 2532302 | COR-6 HELIX V 1608/CC-EB-R | 32549 | 824 | 849
2785756 | 2532303 | COR-6 HELIX V 1609/CC-EB-R | 38381 | 995 | 1020
2785757 | 2532304 | COR-6 HELIX V 1610/CC-EB-R | 39537 | 1007 | 1032
2785758 | 2532305 | COR-6 HELIX V 1611/CC-EB-R | 39218 | 1013 | 1038
по запросу | 2530513 | CO-2 HELIX V 2202/K/CC-01 | по запросу | 290 | 315 | 1080 | 1147 | 1905
по запросу | 2530514 | CO-2 HELIX V 2203/K/CC-01 | по запросу | 303 | 328 | 1080 | 1147 | 1905
по запросу | 2530515 | CO-2 HELIX V 2204/K/CC-01 | по запросу | 480 | 505 | 1080 | 1147 | 1905
по запросу | 2530516 | CO-2 HELIX V 2205/K/CC-01 | по запросу | 498 | 523 | 1080 | 1147 | 1905
по запросу | 2530517 | CO-2 HELIX V 2206/K/CC-01 | по запросу | 502 | 527 | 1080 | 1147 | 1905
по запросу | 2530518 | CO-2 HELIX V 2207/K/CC-01 | по запросу | 519 | 544 | 1080 | 1147 | 1905
по запросу | 2530233 | CO-2 HELIX V 2208/K/CC-01 | по запросу | 586 | 611 | 1580 | 1147 | 1905
по запросу | 2530519 | CO-3 HELIX V 2202/K/CC-01 | по запросу | 442 | 467 | 1580 | 1245 | 1905
по запросу | 2530520 | CO-3 HELIX V 2203/K/CC-01 | по запросу | 462 | 487 | 1580 | 1245 | 1905
по запросу | 2530521 | CO-3 HELIX V 2204/K/CC-01 | по запросу | 694 | 719 | 1580 | 1245 | 1905
по запросу | 2530522 | CO-3 HELIX V 2205/K/CC-01 | по запросу | 720 | 745 | 1580 | 1245 | 1905
по запросу | 2530523 | CO-3 HELIX V 2206/K/CC-01 | по запросу | 725 | 750 | 1580 | 1245 | 1905
по запросу | 2530524 | CO-3 HELIX V 2207/K/CC-01 | по запросу | 747 | 797 | 1580 | 1245 | 1900
по запросу | 2530525 | CO-3 HELIX V 2208/K/CC-01 | по запросу | 847 | 896 | 1580 | 1245 | 1900
по запросу | 2530526 | CO-4 HELIX V 2202/K/CC-01 | по запросу | 585 | 610 | 2080 | 1300 | 1905
по запросу | 2530527 | CO-4 HELIX V 2203/K/CC-01 | по запросу | 613 | 638 | 2080 | 1300 | 1905
по запросу | 2530528 | CO-4 HELIX V 2204/K/CC-01 | по запросу | 841 | 891 | 2080 | 1300 | 1900
по запросу | 2530529 | CO-4 HELIX V 2205/K/CC-01 | по запросу | 875 | 925 | 2080 | 1300 | 1900
по запросу | 2530530 | CO-4 HELIX V 2206/K/CC-01 | по запросу | 883 | 932 | 2080 | 1300 | 1900
по запросу | 2530531 | CO-4 HELIX V 2207/K/CC-01 | по запросу | 943 | 993 | 2080 | 1300 | 1900
по запросу | 2530532 | CO-4 HELIX V 2208/K/CC-01 | по запросу | 1076 | 1125 | 2080 | 1300 | 1900
по запросу | 2530533 | CO-5 HELIX V 2202/K/CC-01 | по запросу | 737 | 762 | 2580 | 1300 | 1905
по запросу | 2530534 | CO-5 HELIX V 2203/K/CC-01 | по запросу | 771 | 796 | 2580 | 1300 | 1905
по запросу | 2530535 | CO-5 HELIX V 2204/K/CC-01 | по запросу | 1037 | 1089 | 2580 | 1300 | 1900
по запросу | 2530536 | CO-5 HELIX V 2205/K/CC-01 | по запросу | 1078 | 1128 | 2580 | 1300 | 1900
по запросу | 2530537 | CO-5 HELIX V 2206/K/CC-01 | по запросу | 1087 | 1137 | 2580 | 1300 | 1900
по запросу | 2530538 | CO-5 HELIX V 2207/K/CC-01 | по запросу | 1130 | 1180 | 2580 | 1300 | 1900
по запросу | 2530539 | CO-5 HELIX V 2208/K/CC-01 | по запросу | 1296 | 1346 | 2580 | 1300 | 1900
по запросу | 2530540 | CO-6 HELIX V 2202/K/CC-01 | по запросу | 836 | 861 | 3000 | 1300 | 1905
по запросу | 2530541 | CO-6 HELIX V 2203/K/CC-01 | по запросу | 877 | 902 | 3000 | 1300 | 1905
по запросу | 2530542 | CO-6 HELIX V 2204/K/CC-01 | по запросу | 1207 | 1257 | 3000 | 1300 | 1900
по запросу | 2530543 | CO-6 HELIX V 2205/K/CC-01 | по запросу | 1256 | 1306 | 3000 | 1300 | 1900
по запросу | 2530544 | CO-6 HELIX V 2206/K/CC-01 | по запросу | 1267 | 1317 | 3000 | 1300 | 1900
по запросу | 2530545 | CO-6 HELIX V 2207/K/CC-01 | по запросу | 1282 | 1331 | 3000 | 1300 | 1900
по запросу | 2530546 | CO-6 HELIX V 2208/K/CC-01 | по запросу | 1481 | 1531 | 3000 | 1300 | 1900
по запросу | 2530547 | COR-2 HELIX V 2202/K/CC-01 | по запросу | 302 | 327 | 1080 | 1147 | 1905
по запросу | 2530548 | COR-2 HELIX V 2203/K/CC-01 | по запросу | 409 | 434 | 1080 | 1147 | 1905
по запросу | 2530549 | COR-2 HELIX V 2204/K/CC-01 | по запросу | 473 | 523 | 1080 | 1147 | 1900
по запросу | 2530550 | COR-2 HELIX V 2205/K/CC-01 | по запросу | 540.1141 | 590.1141 | 1080 | 1147 | 1900
по запросу | 2530551 | COR-2 HELIX V 2206/K/CC-01 | по запросу | 543.7141 | 593.7141 | 1080 | 1147 | 1900
по запросу | 2530552 | COR-2 HELIX V 2207/K/CC-01 | по запросу | 547.3141 | 597.3141 | 1080 | 1147 | 1900
по запросу | 2530553 | COR-2 HELIX V 2208/K/CC-01 | по запросу | 622.7141 | 672.7141 | 1080 | 1147 | 1900
по запросу | 2530554 | COR-3 HELIX V 2202/K/CC-01 | по запросу | 454 | 479 | 1580 | 1245 | 1905
по запросу | 2530555 | COR-3 HELIX V 2203/K/CC-01 | по запросу | 475 | 500 | 1580 | 1245 | 1905
по запросу | 2530556 | COR-3 HELIX V 2204/K/CC-01 | по запросу | 684 | 734 | 1580 | 1245 | 1900
по запросу | 2530557 | COR-3 HELIX V 2205/K/CC-01 | по запросу | 710 | 760 | 1580 | 1245 | 1900
по запросу | 2530558 | COR-3 HELIX V 2206/K/CC-01 | по запросу | 715.4191 | 765.4191 | 1580 | 1245 | 1900
по запросу | 2530559 | COR-3 HELIX V 2207/K/CC-01 | по запросу | 809.8191 | 859.8191 | 1580 | 1245 | 1900
по запросу | 2530560 | COR-3 HELIX V 2208/K/CC-01 | по запросу | 909.4191 | 959.4191 | 1580 | 1245 | 1900
по запросу | 2530561 | COR-4 HELIX V 2202/K/CC-01 | по запросу | 598 | 623 | 2080 | 1300 | 1905
по запросу | 2530562 | COR-4 HELIX V 2203/K/CC-01 | по запросу | 625 | 650 | 2080 | 1300 | 1905
по запросу | 2530563 | COR-4 HELIX V 2204/K/CC-01 | по запросу | 866 | 916 | 2080 | 1300 | 1900
по запросу | 2530564 | COR-4 HELIX V 2205/K/CC-01 | по запросу | 900.2381 | 950.2381 | 2080 | 1300 | 1900
по запросу | 2530565 | COR-4 HELIX V 2206/K/CC-01 | по запросу | 907.4381 | 957.4381 | 2080 | 1300 | 1900
по запросу | 2530566 | COR-4 HELIX V 2207/K/CC-01 | по запросу | 1005.6381 | 1055.6381 | 2080 | 1300 | 1900
по запросу | 2530567 | COR-4 HELIX V 2208/K/CC-01 | по запросу | 1138.4381 | 1188.4381 | 2080 | 1300 | 1900
по запросу | 2530568 | COR-5 HELIX V 2202/K/CC-01 | по запросу | 751 | 776 | 2580 | 1300 | 1905
по запросу | 2530569 | COR-5 HELIX V 2203/K/CC-01 | по запросу | 785 | 810 | 2580 | 1300 | 1905
по запросу | 2530570 | COR-5 HELIX V 2204/K/CC-01 | по запросу | 1062 | 1112 | 2580 | 1300 | 1900
по запросу | 2530571 | COR-5 HELIX V 2205/K/CC-01 | по запросу | 1103.4491 | 1153.4491 | 2580 | 1300 | 1900
по запросу | 2530572 | COR-5 HELIX V 2206/K/CC-01 | по запросу | 1112.4491 | 1162.4491 | 2580 | 1300 | 1900
по запросу | 2530573 | COR-5 HELIX V 2207/K/CC-01 | по запросу | 1193.4491 | 1243.4491 | 2580 | 1300 | 1900
по запросу | 2530574 | COR-5 HELIX V 2208/K/CC-01 | по запросу | 1359.4491 | 1409.4491 | 2580 | 1300 | 1900
по запросу | 2530575 | COR-6 HELIX V 2202/K/CC-01 | по запросу | 848 | 873 | 3000 | 1300 | 1905
по запросу | 2530576 | COR-6 HELIX V 2203/K/CC-01 | по запросу | 889 | 914 | 3000 | 1300 | 1905
по запросу | 2530577 | COR-6 HELIX V 2204/K/CC-01 | по запросу | 1232 | 1282 | 3000 | 1300 | 1900
по запросу | 2530578 | COR-6 HELIX V 2205/K/CC-01 | по запросу | 1280.7601 | 1330.7601 | 3000 | 1300 | 1900
по запросу | 2530579 | COR-6 HELIX V 2206/K/CC-01 | по запросу | 1291.5601 | 1341.5601 | 3000 | 1300 | 1900
по запросу | 2530580 | COR-6 HELIX V 2207/K/CC-01 | по запросу | 1344.3601 | 1394.3601 | 3000 | 1300 | 1900
по запросу | 2530581 | COR-6 HELIX V 2208/K/CC-01 | по запросу | 1543.5601 | 1593.5601 | 3000 | 1300 | 1900
по запросу | 2530583 | CO-2 HELIX V 3602/2/K/CC-01 | по запросу | 354.1884 | 379.1884 | 1080 | 1250 | 1905
по запросу | 2530584 | CO-2 HELIX V 3602/K/CC-01 | по запросу | 423.6884 | 448.6884 | 1080 | 1250 | 1905
по запросу | 2530585 | CO-2 HELIX V 3603/1/K/CC-01 | по запросу | 441.6884 | 466.6884 | 1580 | 1250 | 1905
по запросу | 2530586 | CO-2 HELIX V 3603/K/CC-01 | по запросу | 442.1884 | 467.1884 | 1580 | 1250 | 1905
по запросу | 2532355 | CO-2 HELIX V 3604/2/K/CC-01 | по запросу | 514.1884 | 539.1884 | 1580 | 1250 | 1905
по запросу | 2530587 | CO-2 HELIX V 3604/K/CC-01 | по запросу | 514.1884 | 539.1884 | 1580 | 1250 | 1905
по запросу | 2532356 | CO-2 HELIX V 3605/2/K/CC-01 | по запросу | 542.1884 | 567.1884 | 1580 | 1250 | 1905
по запросу | 2530588 | CO-2 HELIX V 3605/K/CC-01 | по запросу | 542.1884 | 567.1884 | 1580 | 1250 | 1905
по запросу | 2530589 | CO-2 HELIX V 3606/2/K/CC-01 | по запросу | 548.1884 | 573.1884 | 1580 | 1250 | 1905
по запросу | 2532357 | CO-2 HELIX V 3606/K/CC-01 | по запросу | 570.6884 | 595.6884 | 1580 | 1250 | 1905
по запросу | 2530591 | CO-3 HELIX V 3602/2/K/CC-01 | по запросу | 515.052 | 540.052 | 1580 | 1307 | 1905
по запросу | 2530592 | CO-3 HELIX V 3602/K/CC-01 | по запросу | 612.552 | 637.552 | 1580 | 1307 | 1905
по запросу | 2530593 | CO-3 HELIX V 3603/1/K/CC-01 | по запросу | 639.552 | 664.552 | 2080 | 1307 | 1905
по запросу | 2530594 | CO-3 HELIX V 3603/K/CC-01 | по запросу | 724.052 | 769.052 | 2180 | 1307 | 1900
по запросу | 2532358 | CO-3 HELIX V 3604/2/K/CC-01 | по запросу | 832.052 | 877.052 | 2180 | 1307 | 1900
по запросу | 2530595 | CO-3 HELIX V 3604/K/CC-01 | по запросу | 832.052 | 877.052 | 2180 | 1307 | 1900
по запросу | 2532359 | CO-3 HELIX V 3605/2/K/CC-01 | по запросу | 878.052 | 923.052 | 2180 | 1307 | 1900
по запросу | 2530596 | CO-3 HELIX V 3605/K/CC-01 | по запросу | 878.052 | 923.052 | 2180 | 1307 | 1900
по запросу | 2530597 | CO-3 HELIX V 3606/2/K/CC-01 | по запросу | 887.052 | 932.052 | 2180 | 1307 | 1900
по запросу | 2532360 | CO-3 HELIX V 3606/K/CC-01 | по запросу | 918.052 | 963.052 | 2180 | 1307 | 1900
по запросу | 2530599 | CO-4 HELIX V 3602/2/K/CC-01 | по запросу | 680.462 | 705.462 | 2080 | 1369 | 1905
по запросу | 2530600 | CO-4 HELIX V 3602/K/CC-01 | по запросу | 880.462 | 925.462 | 2680 | 1369 | 1900
по запросу | 2530601 | CO-4 HELIX V 3603/1/K/CC-01 | по запросу | 916.462 | 961.462 | 2680 | 1369 | 1900
по запросу | 2530602 | CO-4 HELIX V 3603/K/CC-01 | по запросу | 934.462 | 979.462 | 2680 | 1369 | 1900
по запросу | 2530603 | CO-4 HELIX V 3604/K/CC-01 | по запросу | 1078.462 | 1123.462 | 2680 | 1369 | 1900
по запросу | 2530604 | CO-4 HELIX V 3605/K/CC-01 | по запросу | 1138.462 | 1183.462 | 2680 | 1369 | 1900
по запросу | 2530605 | CO-4 HELIX V 3606/2/K/CC-01 | по запросу | 1150.462 | 1195.462 | 2680 | 1369 | 1900
по запросу | 2532363 | CO-4 HELIX V 3606/K/CC-01 | по запросу | 1190.462 | 1235.462 | 2680 | 1369 | 1900
по запросу | 2530607 | CO-5 HELIX V 3602/2/K/CC-01 | по запросу | 806.812 | 831.812 | 2580 | 1369 | 1905
по запросу | 2530608 | CO-5 HELIX V 3602/K/CC-01 | по запросу | 1092.812 | 1137.812 | 3380 | 1369 | 1900
по запросу | 2530609 | CO-5 HELIX V 3603/1/K/CC-01 | по запросу | 1140.812 | 1185.812 | 3380 | 1369 | 1900
по запросу | 2530610 | CO-5 HELIX V 3603/K/CC-01 | по запросу | 1174.812 | 1219.812 | 3380 | 1369 | 1900
по запросу | 2532364 | CO-5 HELIX V 3604/2/K/CC-01 | по запросу | 1354.812 | 1399.812 | 3380 | 1369 | 1900
по запросу | 2530611 | CO-5 HELIX V 3604/K/CC-01 | по запросу | 1354.812 | 1399.812 | 3380 | 1369 | 1900
по запросу | 2532365 | CO-5 HELIX V 3605/2/K/CC-01 | по запросу | 1430.812 | 1475.812 | 3380 | 1369 | 1900
по запросу | 2530612 | CO-5 HELIX V 3605/K/CC-01 | по запросу | 1430.812 | 1475.812 | 3380 | 1369 | 1900
по запросу | 2530613 | CO-5 HELIX V 3606/2/K/CC-01 | по запросу | 1445.812 | 1490.812 | 3380 | 1369 | 1900
по запросу | 2532366 | CO-5 HELIX V 3606/K/CC-01 | по запросу | 1495.812 | 1540.812 | 3380 | 1369 | 1900
по запросу | 2530615 | CO-6 HELIX V 3602/2/K/CC-01 | по запросу | 931.462 | 956.462 | 3000 | 1369 | 1905
по запросу | 2530616 | CO-6 HELIX V 3602/K/CC-01 | по запросу | 1250.462 | 1295.462 | 3800 | 1369 | 1900
по запросу | 2530617 | CO-6 HELIX V 3603/1/K/CC-01 | по запросу | 1307.462 | 1352.462 | 3800 | 1369 | 1900
по запросу | 2530618 | CO-6 HELIX V 3603/K/CC-01 | по запросу | 1441.462 | 1486.462 | 3800 | 1369 | 1900
по запросу | 2532367 | CO-6 HELIX V 3604/2/K/CC-01 | по запросу | 1657.462 | 1702.462 | 3800 | 1369 | 1900
по запросу | 2530619 | CO-6 HELIX V 3604/K/CC-01 | по запросу | 1657.462 | 1702.462 | 3800 | 1369 | 1900
по запросу | 2532368 | CO-6 HELIX V 3605/2/K/CC-01 | по запросу | 1647.462 | 1692.462 | 3800 | 1369 | 1900
по запросу | 2530620 | CO-6 HELIX V 3605/K/CC-01 | по запросу | 1647.462 | 1692.462 | 3800 | 1369 | 1900
по запросу | 2530621 | CO-6 HELIX V 3606/2/K/CC-01 | по запросу | 1665.462 | 1710.462 | 3800 | 1369 | 1900
по запросу | 2532369 | CO-6 HELIX V 3606/K/CC-01 | по запросу | 1725.462 | 1770.462 | 3800 | 1369 | 1900
по запросу | 2530623 | COR-2 HELIX V 3602/2/K/CC-01 | по запросу | 371 | 396 | 1080 | 1250 | 1905
по запросу | 2530624 | COR-2 HELIX V 3602/K/CC-01 | по запросу | 529.1884 | 574.1884 | 1680 | 1250 | 1900
по запросу | 2530625 | COR-2 HELIX V 3603/1/K/CC-01 | по запросу | 547.1884 | 592.1884 | 1680 | 1250 | 1900
по запросу | 2530626 | COR-2 HELIX V 3603/K/CC-01 | по запросу | 579.1884 | 624.1884 | 1880 | 1250 | 1900
по запросу | 2532370 | COR-2 HELIX V 3604/2/K/CC-01 | по запросу | 651.1884 | 696.1884 | 1880 | 1250 | 1900
по запросу | 2530627 | COR-2 HELIX V 3604/K/CC-01 | по запросу | 651.1884 | 696.1884 | 1880 | 1250 | 1900
по запросу | 2532371 | COR-2 HELIX V 3605/2/K/CC-01 | по запросу | 696.1884 | 741.1884 | 1880 | 1250 | 1900
по запросу | 2530628 | COR-2 HELIX V 3605/K/CC-01 | по запросу | 696.1884 | 741.1884 | 1880 | 1250 | 1900
по запросу | 2530629 | COR-2 HELIX V 3606/2/K/CC-01 | по запросу | 702.1884 | 747.1884 | 1880 | 1250 | 1900
по запросу | 2532372 | COR-2 HELIX V 3606/K/CC-01 | по запросу | 737.1884 | 782.1884 | 1880 | 1250 | 1900
по запросу | 2530631 | COR-3 HELIX V 3602/2/K/CC-01 | по запросу | 350 | 555 | 1580 | 1307 | 1905
по запросу | 2530632 | COR-3 HELIX V 3602/K/CC-01 | по запросу | 741.052 | 786.052 | 2380 | 1307 | 1900
по запросу | 2530633 | COR-3 HELIX V 3603/1/K/CC-01 | по запросу | 772.052 | 817.052 | 2380 | 1307 | 1900
по запросу | 2530634 | COR-3 HELIX V 3603/K/CC-01 | по запросу | 793.052 | 838.052 | 2580 | 1307 | 1900
по запросу | 2532373 | COR-3 HELIX V 3604/2/K/CC-01 | по запросу | 901.052 | 946.052 | 2580 | 1307 | 1900
по запросу | 2530635 | COR-3 HELIX V 3604/K/CC-01 | по запросу | 901.052 | 946.052 | 2580 | 1307 | 1900
по запросу | 2532374 | COR-3 HELIX V 3605/2/K/CC-01 | по запросу | 960.052 | 1005.052 | 2580 | 1307 | 1900
по запросу | 2530636 | COR-3 HELIX V 3605/K/CC-01 | по запросу | 960.052 | 1005.052 | 2580 | 1307 | 1900
по запросу | 2530637 | COR-3 HELIX V 3606/2/K/CC-01 | по запросу | 969.052 | 1014.052 | 2580 | 1307 | 1900
по запросу | 2532375 | COR-3 HELIX V 3606/K/CC-01 | по запросу | 1006.052 | 1051.052 | 2580 | 1307 | 1900
по запросу | 2530639 | COR-4 HELIX V 3602/2/K/CC-01 | по запросу | 695 | 720 | 2080 | 1369 | 1905
по запросу | 2530640 | COR-4 HELIX V 3602/K/CC-01 | по запросу | 936.462 | 981.462 | 2880 | 1369 | 1900
по запросу | 2530641 | COR-4 HELIX V 3603/1/K/CC-01 | по запросу | 972.462 | 1017.462 | 2880 | 1369 | 1900
по запросу | 2530642 | COR-4 HELIX V 3603/K/CC-01 | по запросу | 1003.462 | 1048.462 | 3080 | 1369 | 1900
по запросу | 2530643 | COR-4 HELIX V 3604/K/CC-01 | по запросу | 1147.462 | 1192.462 | 3080 | 1369 | 1900
по запросу | 2530644 | COR-4 HELIX V 3605/K/CC-01 | по запросу | 1220.462 | 1265.462 | 3080 | 1369 | 1900
по запросу | 2530645 | COR-4 HELIX V 3606/2/K/CC-01 | по запросу | 1232.462 | 1277.462 | 3080 | 1369 | 1900
по запросу | 2532378 | COR-4 HELIX V 3606/K/CC-01 | по запросу | 1274.462 | 1319.462 | 3080 | 1369 | 1900
по запросу | 2530647 | COR-5 HELIX V 3602/2/K/CC-01 | по запросу | 835 | 860 | 2580 | 1369 | 1905
по запросу | 2530648 | COR-5 HELIX V 3602/K/CC-01 | по запросу | 1118 | 1163 | 3580 | 1369 | 1900
по запросу | 2530649 | COR-5 HELIX V 3603/1/K/CC-01 | по запросу | 1166 | 1211 | 3580 | 1369 | 1900
по запросу | 2530650 | COR-5 HELIX V 3603/K/CC-01 | по запросу | 1238 | 1283 | 3580 | 1369 | 1900
по запросу | 2532379 | COR-5 HELIX V 3604/2/K/CC-01 | по запросу | 1418 | 1463 | 3580 | 1369 | 1900
по запросу | 2530651 | COR-5 HELIX V 3604/K/CC-01 | по запросу | 1418 | 1463 | 3580 | 1369 | 1900
по запросу | 2532380 | COR-5 HELIX V 3605/2/K/CC-01 | по запросу | 1498 | 1543 | 3780 | 1369 | 1900
по запросу | 2530652 | COR-5 HELIX V 3605/K/CC-01 | по запросу | 1498 | 1543 | 3780 | 1369 | 1900
по запросу | 2530653 | COR-5 HELIX V 3606/2/K/CC-01 | по запросу | 1513 | 1558 | 3780 | 1369 | 1900
по запросу | 2532381 | COR-5 HELIX V 3606/K/CC-01 | по запросу | 1783 | 1848 | 4380 | 1369 | 1900
по запросу | 2530655 | COR-6 HELIX V 3602/2/K/CC-01 | по запросу | 959 | 984 | 3000 | 1369 | 1905
по запросу | 2530656 | COR-6 HELIX V 3602/K/CC-01 | по запросу | 1275.462 | 1320.462 | 4000 | 1369 | 1900
по запросу | 2530657 | COR-6 HELIX V 3603/1/K/CC-01 | по запросу | 1334.462 | 1379.462 | 4000 | 1369 | 1900
по запросу | 2530658 | COR-6 HELIX V 3603/K/CC-01 | по запросу | 1404.462 | 1449.462 | 4000 | 1369 | 1900
по запросу | 2532382 | COR-6 HELIX V 3604/2/K/CC-01 | по запросу | 1620.462 | 1665.462 | 4000 | 1369 | 1900
по запросу | 2530659 | COR-6 HELIX V 3604/K/CC-01 | по запросу | 1620.462 | 1665.462 | 4000 | 1369 | 1900
по запросу | 2532383 | COR-6 HELIX V 3605/2/K/CC-01 | по запросу | 1714.462 | 1759.462 | 4200 | 1369 | 1900
по запросу | 2530660 | COR-6 HELIX V 3605/K/CC-01 | по запросу | 1714.462 | 1759.462 | 4200 | 1369 | 1900
по запросу | 2530661 | COR-6 HELIX V 3606/2/K/CC-01 | по запросу | 1732.462 | 1777.462 | 4200 | 1369 | 1900
по запросу | 2532384 | COR-6 HELIX V 3606/K/CC-01 | по запросу | 2012.462 | 2077.462 | 4800 | 1369 | 1900
по запросу | 2530663 | CO-2 HELIX V 5202/2/K/CC-02 | по запросу | 497.2284 | 522.2284 | 1580 | 1286 | 1905
по запросу | 2530664 | CO-2 HELIX V 5202/K/CC-02 | по запросу | 510.8284 | 535.8284 | 1580 | 1286 | 1905
по запросу | 2530665 | CO-2 HELIX V 5203/2/K/CC-02 | по запросу | 582.3284 | 607.3284 | 1580 | 1286 | 1905
по запросу | 2530666 | CO-2 HELIX V 5203/K/CC-02 | по запросу | 582.3284 | 607.3284 | 1580 | 1286 | 1905
по запросу | 2530667 | CO-2 HELIX V 5204/2/K/CC-02 | по запросу | 613.5284 | 638.5284 | 1580 | 1286 | 1905
по запросу | 2530668 | CO-2 HELIX V 5204/K/CC-02 | по запросу | 613.7284 | 638.7284 | 1580 | 1286 | 1905
по запросу | 2530669 | CO-2 HELIX V 5205/2/K/CC-02 | по запросу | 643.4284 | 668.4284 | 1580 | 1286 | 1905
по запросу | 2530670 | CO-2 HELIX V 5205/K/CC-02 | по запросу | 643.4284 | 668.4284 | 1580 | 1286 | 1905
по запросу | 2532386 | CO-2 HELIX V 5206/2/K/CC-02 | по запросу | 694.6284 | 719.6284 | 1580 | 1286 | 1905
по запросу | 2530672 | CO-3 HELIX V 5202/2/K/CC-02 | по запросу | 716.582 | 741.582 | 2080 | 1351 | 1905
по запросу | 2530673 | CO-3 HELIX V 5202/K/CC-02 | по запросу | 737 | 762 | 2080 | 1351 | 1905
по запросу | 2530674 | CO-3 HELIX V 5203/2/K/CC-02 | по запросу | 928 | 953 | 2111 | 1351 | 1900
по запросу | 2530675 | CO-3 HELIX V 5203/K/CC-02 | по запросу | 928 | 953 | 2111 | 1351 | 1900
по запросу | 2530676 | CO-3 HELIX V 5204/2/K/CC-02 | по запросу | 978.782 | 1003.782 | 2211 | 1351 | 1900
по запросу | 2530677 | CO-3 HELIX V 5204/K/CC-02 | по запросу | 979.082 | 1004.082 | 2211 | 1351 | 1900
по запросу | 2530678 | CO-3 HELIX V 5205/2/K/CC-02 | по запросу | 1020.882 | 1045.882 | 2311 | 1351 | 1900
по запросу | 2530679 | CO-3 HELIX V 5205/K/CC-02 | по запросу | 1020.882 | 1045.882 | 2311 | 1351 | 1900
по запросу | 2532387 | CO-3 HELIX V 5206/2/K/CC-02 | по запросу | 1097.682 | 1122.682 | 2454 | 1351 | 1900
по запросу | 2530681 | CO-4 HELIX V 5202/2/K/CC-02 | по запросу | 1018.202 | 1043.202 | 1866 | 1456 | 1900
по запросу | 2530682 | CO-4 HELIX V 5202/K/CC-02 | по запросу | 1045.402 | 1070.402 | 1866 | 1456 | 1900
по запросу | 2530683 | CO-4 HELIX V 5203/2/K/CC-02 | по запросу | 1205.402 | 1230.402 | 2111 | 1456 | 1900
по запросу | 2530684 | CO-4 HELIX V 5203/K/CC-02 | по запросу | 1205.402 | 1230.402 | 2111 | 1456 | 1900
по запросу | 2530685 | CO-4 HELIX V 5204/2/K/CC-02 | по запросу | 1271.802 | 1296.802 | 2211 | 1456 | 1900
по запросу | 2530686 | CO-4 HELIX V 5204/K/CC-02 | по запросу | 1272.202 | 1297.202 | 2211 | 1456 | 1900
по запросу | 2530687 | CO-4 HELIX V 5205/2/K/CC-02 | по запросу | 1326.602 | 1351.602 | 2311 | 1456 | 1900
по запросу | 2530688 | CO-4 HELIX V 5205/K/CC-02 | по запросу | 1326.602 | 1351.602 | 2311 | 1456 | 1900
по запросу | 2532388 | CO-4 HELIX V 5206/2/K/CC-02 | по запросу | 1429 | 1454 | 2454 | 1456 | 1900
по запросу | 2530690 | CO-5 HELIX V 5202/2/K/CC-02 | по запросу | 1257.562 | 1282.562 | 2066 | 1456 | 1900
по запросу | 2530691 | CO-5 HELIX V 5202/K/CC-02 | по запросу | 1294.562 | 1319.562 | 2066 | 1456 | 1900
по запросу | 2530692 | CO-5 HELIX V 5203/2/K/CC-02 | по запросу | 1506.062 | 1531.062 | 2311 | 1456 | 1900
по запросу | 2530693 | CO-5 HELIX V 5203/K/CC-02 | по запросу | 1506.062 | 1531.062 | 2311 | 1456 | 1900
по запросу | 2530694 | CO-5 HELIX V 5204/2/K/CC-02 | по запросу | 1590.062 | 1615.062 | 2411 | 1456 | 1900
по запросу | 2530695 | CO-5 HELIX V 5204/K/CC-02 | по запросу | 1590.562 | 1615.562 | 2411 | 1456 | 1900
по запросу | 2530696 | CO-5 HELIX V 5205/2/K/CC-02 | по запросу | 1658.562 | 1683.562 | 2511 | 1456 | 1900
по запросу | 2530697 | CO-5 HELIX V 5205/K/CC-02 | по запросу | 1658.562 | 1683.562 | 2511 | 1456 | 1900
по запросу | 2532389 | CO-5 HELIX V 5206/2/K/CC-02 | по запросу | 1786.562 | 1811.562 | 2654 | 1456 | 1900
по запросу | 2530699 | CO-6 HELIX V 5202/2/K/CC-02 | по запросу | 1443.422 | 1468.422 | 2066 | 1456 | 1900
по запросу | 2530700 | CO-6 HELIX V 5202/K/CC-02 | по запросу | 1487.222 | 1512.222 | 2066 | 1456 | 1900
по запросу | 2530701 | CO-6 HELIX V 5203/2/K/CC-02 | по запросу | 1834.222 | 1859.222 | 2311 | 1456 | 1900
по запросу | 2530702 | CO-6 HELIX V 5203/K/CC-02 | по запросу | 1834.222 | 1859.222 | 2311 | 1456 | 1900
по запросу | 2530703 | CO-6 HELIX V 5204/2/K/CC-02 | по запросу | 1833.822 | 1858.822 | 2411 | 1456 | 1900
по запросу | 2530704 | CO-6 HELIX V 5204/K/CC-02 | по запросу | 1834.422 | 1859.422 | 2411 | 1456 | 1900
по запросу | 2530705 | CO-6 HELIX V 5205/2/K/CC-02 | по запросу | 1916 | 1941 | 2511 | 1456 | 1900
по запросу | 2530706 | CO-6 HELIX V 5205/K/CC-02 | по запросу | 1916 | 1941 | 2511 | 1456 | 1900
по запросу | 2532390 | CO-6 HELIX V 5206/2/K/CC-02 | по запросу | 2069.622 | 2094.622 | 2654 | 1456 | 1900
по запросу | 2530708 | COR-2 HELIX V 5202/2/K/CC-02 | по запросу | 602.7284 | 627.7284 | 1680 | 1286 | 1900
по запросу | 2530709 | COR-2 HELIX V 5202/K/CC-02 | по запросу | 616.3284 | 641.3284 | 1680 | 1286 | 1900
по запросу | 2530710 | COR-2 HELIX V 5203/2/K/CC-02 | по запросу | 719.3284 | 764.3284 | 1880 | 1286 | 1900
по запросу | 2530711 | COR-2 HELIX V 5203/K/CC-02 | по запросу | 719.3284 | 764.3284 | 1880 | 1286 | 1900
по запросу | 2530712 | COR-2 HELIX V 5204/2/K/CC-02 | по запросу | 767.5284 | 812.5284 | 1880 | 1286 | 1900
по запросу | 2530713 | COR-2 HELIX V 5204/K/CC-02 | по запросу | 767.7284 | 812.7284 | 1880 | 1286 | 1900
по запросу | 2530714 | COR-2 HELIX V 5205/2/K/CC-02 | по запросу | 809.9284 | 854.9284 | 1880 | 1286 | 1900
по запросу | 2530715 | COR-2 HELIX V 5205/K/CC-02 | по запросу | 809.9284 | 854.9284 | 1880 | 1286 | 1900
по запросу | 2532391 | COR-2 HELIX V 5206/2/K/CC-02 | по запросу | 861.1284 | 906.1284 | 1880 | 1286 | 1900
по запросу | 2530717 | COR-3 HELIX V 5202/2/K/CC-02 | по запросу | 845.082 | 870.082 | 2380 | 1351 | 1900
по запросу | 2530718 | COR-3 HELIX V 5202/K/CC-02 | по запросу | 869.482 | 894.482 | 2380 | 1351 | 1900
по запросу | 2530719 | COR-3 HELIX V 5203/2/K/CC-02 | по запросу | 997 | 1042 | 2580 | 1351 | 1900
по запросу | 2530720 | COR-3 HELIX V 5203/K/CC-02 | по запросу | 997 | 1042 | 2580 | 1351 | 1900
по запросу | 2530721 | COR-3 HELIX V 5204/2/K/CC-02 | по запросу | 1060.782 | 1105.782 | 2580 | 1351 | 1900
по запросу | 2530722 | COR-3 HELIX V 5204/K/CC-02 | по запросу | 1061.082 | 1106.082 | 2580 | 1351 | 1900
по запросу | 2530723 | COR-3 HELIX V 5205/2/K/CC-02 | по запросу | 1108.882 | 1153.882 | 2580 | 1351 | 1900
по запросу | 2530724 | COR-3 HELIX V 5205/K/CC-02 | по запросу | 1108.882 | 1153.882 | 2580 | 1351 | 1900
по запросу | 2532392 | COR-3 HELIX V 5206/2/K/CC-02 | по запросу | 1185.682 | 1230.682 | 2580 | 1351 | 1900
по запросу | 2530726 | COR-4 HELIX V 5202/2/K/CC-02 | по запросу | 1074.202 | 1099.202 | 2880 | 1456 | 1900
по запросу | 2530727 | COR-4 HELIX V 5202/K/CC-02 | по запросу | 1101.402 | 1126.402 | 2880 | 1456 | 1900
по запросу | 2530728 | COR-4 HELIX V 5203/2/K/CC-02 | по запросу | 1274.402 | 1319.402 | 3080 | 1456 | 1900
по запросу | 2530729 | COR-4 HELIX V 5203/K/CC-02 | по запросу | 1274.402 | 1319.402 | 3080 | 1456 | 1900
по запросу | 2530730 | COR-4 HELIX V 5204/2/K/CC-02 | по запросу | 1353.802 | 1398.802 | 3080 | 1456 | 1900
по запросу | 2530731 | COR-4 HELIX V 5204/K/CC-02 | по запросу | 1354.202 | 1399.202 | 3080 | 1456 | 1900
по запросу | 2530732 | COR-4 HELIX V 5205/2/K/CC-02 | по запросу | 1410.602 | 1455.602 | 3080 | 1456 | 1900
по запросу | 2530733 | COR-4 HELIX V 5205/K/CC-02 | по запросу | 1410.602 | 1455.602 | 3080 | 1456 | 1900
по запросу | 2532393 | COR-4 HELIX V 5206/2/K/CC-02 | по запросу | 1513 | 1558 | 3080 | 1456 | 1900
по запросу | 2530735 | COR-5 HELIX V 5202/2/K/CC-02 | по запросу | 1282.562 | 1307.562 | 3580 | 1456 | 1900
по запросу | 2530736 | COR-5 HELIX V 5202/K/CC-02 | по запросу | 1319.562 | 1344.562 | 3580 | 1456 | 1900
по запросу | 2530737 | COR-5 HELIX V 5203/2/K/CC-02 | по запросу | 1569.062 | 1614.062 | 3580 | 1456 | 1900
по запросу | 2530738 | COR-5 HELIX V 5203/K/CC-02 | по запросу | 1569.062 | 1614.062 | 3580 | 1456 | 1900
по запросу | 2530739 | COR-5 HELIX V 5204/2/K/CC-02 | по запросу | 1657.062 | 1702.062 | 3780 | 1456 | 1900
по запросу | 2530740 | COR-5 HELIX V 5204/K/CC-02 | по запросу | 1657.562 | 1702.562 | 3780 | 1456 | 1900
по запросу | 2530741 | COR-5 HELIX V 5205/2/K/CC-02 | по запросу | 1945.562 | 1990.562 | 4380 | 1456 | 1900
по запросу | 2530742 | COR-5 HELIX V 5205/K/CC-02 | по запросу | 1945.562 | 1990.562 | 4380 | 1456 | 1900
по запросу | 2532394 | COR-5 HELIX V 5206/2/K/CC-02 | по запросу | 2073.562 | 2118.562 | 4380 | 1456 | 1900
по запросу | 2530744 | COR-6 HELIX V 5202/2/K/CC-02 | по запросу | 1468.422 | 1493.422 | 4000 | 1456 | 1900
по запросу | 2530745 | COR-6 HELIX V 5202/K/CC-02 | по запросу | 1514.222 | 1539.222 | 4000 | 1456 | 1900
по запросу | 2530746 | COR-6 HELIX V 5203/2/K/CC-02 | по запросу | 1797.222 | 1842.222 | 4000 | 1456 | 1900
по запросу | 2530747 | COR-6 HELIX V 5203/K/CC-02 | по запросу | 1797.222 | 1842.222 | 4000 | 1456 | 1900
по запросу | 2530748 | COR-6 HELIX V 5204/2/K/CC-02 | по запросу | 1900.822 | 1945.822 | 4250 | 1456 | 1900
по запросу | 2530749 | COR-6 HELIX V 5204/K/CC-02 | по запросу | 1901.422 | 1946.422 | 4250 | 1456 | 1900
по запросу | 2530750 | COR-6 HELIX V 5205/2/K/CC-02 | по запросу | 2203 | 2248 | 4850 | 1456 | 1900
по запросу | 2530751 | COR-6 HELIX V 5205/K/CC-02 | по запросу | 2203 | 2248 | 4850 | 1456 | 1900
по запросу | 2532395 | COR-6 HELIX V 5206/2/K/CC-02 | по запросу | 2352.622 | 2397.622 | 4850 | 1456 | 1900
по запросу | 2523185 | CO-2 MVI 7001/1/CC | по запросу | 560 | 582 | 1000 | 1640 | 1705
по запросу | 2523186 | CO-2 MVI 7001/CC | по запросу | 658 | 680 | 1000 | 1640 | 1705
по запросу | 2523187 | CO-2 MVI 7002/2/CC | по запросу | 709 | 731 | 1000 | 1640 | 1705
по запросу | 2523188 | CO-2 MVI 7002/CC | по запросу | 743 | 765 | 1000 | 1640 | 1905
по запросу | 2523189 | CO-2 MVI 7003/2/CC | по запросу | 816 | 838 | 1000 | 1640 | 1905
по запросу | 2523190 | CO-2 MVI 7003/CC | по запросу | 876 | 898 | 1000 | 1640 | 1905
по запросу | 2523191 | CO-2 MVI 7004/2/CC | по запросу | 884 | 906 | 1000 | 1640 | 1905
по запросу | 2523192 | CO-2 MVI 7004/CC | по запросу | 930 | 952 | 1000 | 1640 | 1908
по запросу | 2523193 | CO-2 MVI 7005/2/CC | по запросу | 1111 | 1155 | 1600 | 1640 | 1900
по запросу | 2523194 | CO-2 MVI 7005/CC | по запросу | 1111 | 1155 | 1600 | 1640 | 1900
по запросу | 2523195 | CO-2 MVI 7006/2/CC-PN25 | по запросу | 1176 | 1220 | 1600 | 1690 | 1900
по запросу | 2523196 | CO-2 MVI 7006/CC-PN25 | по запросу | 1220 | 1264 | 1600 | 1690 | 1900
по запросу | 2523197 | CO-3 MVI 7001/1/CC | по запросу | 735 | 757 | 1500 | 1640 | 1705
по запросу | 2523198 | CO-3 MVI 7001/CC | по запросу | 863 | 885 | 1500 | 1640 | 1705
по запросу | 2523199 | CO-3 MVI 7002/2/CC | по запросу | 938 | 960 | 1500 | 1640 | 1705
по запросу | 2523200 | CO-3 MVI 7002/CC | по запросу | 1001 | 1045 | 2100 | 1640 | 1900
по запросу | 2523201 | CO-3 MVI 7003/2/CC | по запросу | 1106 | 1150 | 2100 | 1640 | 1900
по запросу | 2523202 | CO-3 MVI 7003/CC | по запросу | 1200 | 1244 | 2100 | 1640 | 1900
по запросу | 2523203 | CO-3 MVI 7004/2/CC | по запросу | 1212 | 1256 | 2100 | 1640 | 1900
по запросу | 2523204 | CO-3 MVI 7004/CC | по запросу | 1278 | 1322 | 2100 | 1640 | 1900
по запросу | 2523205 | CO-3 MVI 7005/2/CC | по запросу | 1618 | 1662 | 2300 | 1640 | 1900
по запросу | 2523206 | CO-3 MVI 7005/CC | по запросу | 1618 | 1662 | 2300 | 1640 | 1900
по запросу | 2523207 | CO-3 MVI 7006/2/CC-PN25 | по запросу | 1740 | 1784 | 2300 | 1690 | 1900
по запросу | 2523208 | CO-3 MVI 7006/CC-PN25 | по запросу | 1806 | 1850 | 2300 | 1690 | 1900
по запросу | 2523209 | CO-4 MVI 7001/1/CC | по запросу | 934 | 978 | 2000 | 1640 | 1705
по запросу | 2523210 | CO-4 MVI 7001/CC | по запросу | 1049 | 1115 | 2600 | 1640 | 1900
по запросу | 2523211 | CO-4 MVI 7002/2/CC | по запросу | 1148 | 1214 | 2600 | 1640 | 1900
по запросу | 2523212 | CO-4 MVI 7002/CC | по запросу | 1242 | 1308 | 2600 | 1640 | 1900
по запросу | 2523213 | CO-4 MVI 7003/2/CC | по запросу | 1379 | 1445 | 2600 | 1640 | 1900
по запросу | 2523214 | CO-4 MVI 7003/CC | по запросу | 1479 | 1545 | 2600 | 1640 | 1900
по запросу | 2523215 | CO-4 MVI 7004/2/CC | по запросу | 1495 | 1561 | 2600 | 1640 | 1900
по запросу | 2523216 | CO-4 MVI 7004/CC | по запросу | 1587 | 1653 | 2600 | 1640 | 1900
по запросу | 2523217 | CO-4 MVI 7005/2/CC | по запросу | 1978 | 2044 | 2800 | 1640 | 1900
по запросу | 2523218 | CO-4 MVI 7005/CC | по запросу | 1978 | 2044 | 2800 | 1640 | 1900
по запросу | 2523219 | CO-4 MVI 7006/2/CC-PN25 | по запросу | 2133 | 2199 | 2800 | 1690 | 1900
по запросу | 2523220 | CO-4 MVI 7006/CC-PN25 | по запросу | 2221 | 2287 | 2800 | 1690 | 1900
по запросу | 2523221 | CO-5 MVI 7001/1/CC | по запросу | 1196 | 1262 | 2500 | 1695 | 1705
по запросу | 2523222 | CO-5 MVI 7001/CC | по запросу | 1323 | 1389 | 3300 | 1695 | 1900
по запросу | 2523223 | CO-5 MVI 7002/2/CC | по запросу | 1446 | 1512 | 3300 | 1695 | 1900
по запросу | 2523224 | CO-5 MVI 7002/CC | по запросу | 1530 | 1596 | 3300 | 1695 | 1900
по запросу | 2523225 | CO-5 MVI 7003/2/CC | по запросу | 1701 | 1767 | 3300 | 1695 | 1900
по запросу | 2523226 | CO-5 MVI 7003/CC | по запросу | 1980 | 2046 | 3300 | 1695 | 1900
по запросу | 2523227 | CO-5 MVI 7004/2/CC | по запросу | 2000 | 2066 | 3300 | 1695 | 1900
по запросу | 2523228 | CO-5 MVI 7004/CC | по запросу | 2115 | 2181 | 3300 | 1695 | 1900
по запросу | 2523229 | CO-5 MVI 7005/2/CC | по запросу | 2467 | 2533 | 3700 | 1695 | 1900
по запросу | 2523230 | CO-5 MVI 7005/CC | по запросу | 2467 | 2533 | 3700 | 1695 | 1900
по запросу | 2523231 | CO-5 MVI 7006/2/CC-PN25 | по запросу | 3676 | 2742 | 3700 | 1750 | 1900
по запросу | 2523232 | CO-5 MVI 7006/CC-PN25 | по запросу | 2786 | 2852 | 3700 | 1750 | 1900
по запросу | 2523233 | CO-6 MVI 7001/1/CC | по запросу | 1395 | 1461 | 3000 | 1695 | 1705
по запросу | 2523234 | CO-6 MVI 7001/CC | по запросу | 1561 | 1627 | 3800 | 1695 | 1900
по запросу | 2523235 | CO-6 MVI 7002/2/CC | по запросу | 1708 | 1774 | 3800 | 1695 | 1900
по запросу | 2523236 | CO-6 MVI 7002/CC | по запросу | 1772 | 1838 | 3800 | 1695 | 1900
по запросу | 2523237 | CO-6 MVI 7003/2/CC | по запросу | 1976 | 2042 | 3800 | 1695 | 1900
по запросу | 2523238 | CO-6 MVI 7003/CC | по запросу | 2265 | 2331 | 3800 | 1695 | 1900
по запросу | 2523239 | CO-6 MVI 7004/2/CC | по запросу | 2289 | 2355 | 3800 | 1695 | 1900
по запросу | 2523240 | CO-6 MVI 7004/CC | по запросу | 2427 | 2493 | 3800 | 1695 | 1900
по запросу | 2523241 | CO-6 MVI 7005/2/CC | по запросу | 2830 | 2896 | 4200 | 1695 | 1900
по запросу | 2523242 | CO-6 MVI 7005/CC | по запросу | 2830 | 2896 | 4200 | 1695 | 1900
по запросу | 2523243 | CO-6 MVI 7006/2/CC-PN25 | по запросу | 3071 | 3137 | 4200 | 1750 | 1900
по запросу | 2523244 | CO-6 MVI 7006/CC-PN25 | по запросу | 3203 | 3269 | 4200 | 1750 | 1900
по запросу | 2523245 | COR-2 MVI 7001/1/CC | по запросу | 564 | 586 | 1000 | 1640 | 1705
по запросу | 2523246 | COR-2 MVI 7001/CC | по запросу | 665 | 687 | 1600 | 1640 | 1900
по запросу | 2523247 | COR-2 MVI 7002/2/CC | по запросу | 716 | 738 | 1600 | 1640 | 1900
по запросу | 2523248 | COR-2 MVI 7002/CC | по запросу | 788 | 810 | 1600 | 1640 | 1900
по запросу | 2523249 | COR-2 MVI 7003/2/CC | по запросу | 816 | 838 | 1800 | 1640 | 1900
по запросу | 2523250 | COR-2 MVI 7003/CC | по запросу | 938 | 960 | 1800 | 1640 | 1900
по запросу | 2523251 | COR-2 MVI 7004/2/CC | по запросу | 946 | 968 | 1800 | 1640 | 1900
по запросу | 2523252 | COR-2 MVI 7004/CC | по запросу | 992 | 1014 | 1800 | 1640 | 1900
по запросу | 2523253 | COR-2 MVI 7005/2/CC | по запросу | 1214 | 1236 | 1800 | 1640 | 1900
по запросу | 2523254 | COR-2 MVI 7005/CC | по запросу | 1214 | 1236 | 1800 | 1640 | 1900
по запросу | 2523255 | COR-2 MVI 7006/2/CC-PN25 | по запросу | 1281 | 1303 | 2200 | 1690 | 1900
по запросу | 2523256 | COR-2 MVI 7006/CC-PN25 | по запросу | 1325 | 1347 | 2200 | 1690 | 1900
по запросу | 2523257 | COR-3 MVI 7001/1/CC | по запросу | 740 | 762 | 1500 | 1640 | 1705
по запросу | 2523258 | COR-3 MVI 7001/CC | по запросу | 870 | 892 | 2300 | 1640 | 1900
по запросу | 2523259 | COR-3 MVI 7002/2/CC | по запросу | 945 | 967 | 2300 | 1640 | 1900
по запросу | 2523260 | COR-3 MVI 7002/CC | по запросу | 1064 | 1086 | 2500 | 1640 | 1900
по запросу | 2523261 | COR-3 MVI 7003/2/CC | по запросу | 1170 | 1192 | 2500 | 1640 | 1900
по запросу | 2523262 | COR-3 MVI 7003/CC | по запросу | 1277 | 1299 | 2500 | 1640 | 1900
по запросу | 2523263 | COR-3 MVI 7004/2/CC | по запросу | 1289 | 1311 | 2500 | 1640 | 1900
по запросу | 2523264 | COR-3 MVI 7004/CC | по запросу | 1358 | 1380 | 2500 | 1640 | 1900
по запросу | 2523265 | COR-3 MVI 7005/2/CC | по запросу | 1721 | 1743 | 2700 | 1640 | 1900
по запросу | 2523266 | COR-3 MVI 7005/CC | по запросу | 1721 | 1743 | 2700 | 1640 | 1900
по запросу | 2523267 | COR-3 MVI 7006/2/CC-PN25 | по запросу | 1845 | 1867 | 3300 | 1690 | 1900
по запросу | 2523268 | COR-3 MVI 7006/CC-PN25 | по запросу | 1911 | 1933 | 3300 | 1690 | 1900
по запросу | 2523269 | COR-4 MVI 7001/1/CC | по запросу | 938 | 1004 | 2000 | 1640 | 1705
по запросу | 2523270 | COR-4 MVI 7001/CC | по запросу | 1074 | 1140 | 2800 | 1640 | 1900
по запросу | 2523271 | COR-4 MVI 7002/2/CC | по запросу | 1173 | 1239 | 2800 | 1640 | 1900
по запросу | 2523272 | COR-4 MVI 7002/CC | по запросу | 1304 | 1370 | 3000 | 1640 | 1900
по запросу | 2523273 | COR-4 MVI 7003/2/CC | по запросу | 1443 | 1509 | 3000 | 1640 | 1900
по запросу | 2523274 | COR-4 MVI 7003/CC | по запросу | 1559 | 1625 | 3000 | 1640 | 1900
по запросу | 2523275 | COR-4 MVI 7004/2/CC | по запросу | 1575 | 1641 | 3000 | 1640 | 1900
по запросу | 2523276 | COR-4 MVI 7004/CC | по запросу | 1667 | 1733 | 3000 | 1640 | 1900
по запросу | 2523277 | COR-4 MVI 7005/2/CC | по запросу | 2081 | 2147 | 3200 | 1640 | 1900
по запросу | 2523278 | COR-4 MVI 7005/CC | по запросу | 2081 | 2147 | 3200 | 1640 | 1900
по запросу | 2523279 | COR-4 MVI 7006/2/CC-PN25 | по запросу | 2238 | 2304 | 3800 | 1690 | 1900
по запросу | 2523280 | COR-4 MVI 7006/CC-PN25 | по запросу | 2326 | 2392 | 3800 | 1690 | 1900
по запросу | 2523281 | COR-5 MVI 7001/1/CC | по запросу | 1202 | 1268 | 2500 | 1695 | 1705
по запросу | 2523282 | COR-5 MVI 7001/CC | по запросу | 1347 | 1413 | 3500 | 1695 | 1900
по запросу | 2523283 | COR-5 MVI 7002/2/CC | по запросу | 1471 | 1537 | 3500 | 1695 | 1900
по запросу | 2523284 | COR-5 MVI 7002/CC | по запросу | 1592 | 1658 | 3500 | 1695 | 1900
по запросу | 2523285 | COR-5 MVI 7003/2/CC | по запросу | 1765 | 1831 | 3700 | 1695 | 1900
по запросу | 2523286 | COR-5 MVI 7003/CC | по запросу | 2060 | 2126 | 4300 | 1695 | 1900
по запросу | 2523287 | COR-5 MVI 7004/2/CC | по запросу | 2080 | 2146 | 4300 | 1695 | 1900
по запросу | 2523288 | COR-5 MVI 7004/CC | по запросу | 2195 | 2261 | 4300 | 1695 | 1900
по запросу | 2523289 | COR-5 MVI 7005/2/CC | по запросу | 2570 | 2636 | 4500 | 1695 | 1900
по запросу | 2523290 | COR-5 MVI 7005/CC | по запросу | 2570 | 2636 | 4500 | 1695 | 1900
по запросу | 2523291 | COR-5 MVI 7006/2/CC-PN25 | по запросу | 2781 | 2847 | 4500 | 1750 | 1900
по запросу | 2523292 | COR-5 MVI 7006/CC-PN25 | по запросу | 2891 | 2957 | 4500 | 1750 | 1900
по запросу | 2523293 | COR-6 MVI 7001/1/CC | по запросу | 1401 | 1467 | 3000 | 1695 | 1705
по запросу | 2523294 | COR-6 MVI 7001/CC | по запросу | 1586 | 1652 | 4000 | 1695 | 1900
по запросу | 2523295 | COR-6 MVI 7002/2/CC | по запросу | 1733 | 1799 | 4000 | 1695 | 1900
по запросу | 2523296 | COR-6 MVI 7002/CC | по запросу | 1835 | 1901 | 4000 | 1695 | 1900
по запросу | 2523297 | COR-6 MVI 7003/2/CC | по запросу | 2040 | 2106 | 4200 | 1695 | 1900
по запросу | 2523298 | COR-6 MVI 7003/CC | по запросу | 2345 | 2411 | 4800 | 1695 | 1900
по запросу | 2523299 | COR-6 MVI 7004/2/CC | по запросу | 2369 | 2435 | 4800 | 1695 | 1900
по запросу | 2523300 | COR-6 MVI 7004/CC | по запросу | 2507 | 2573 | 4800 | 1695 | 1900
по запросу | 2523301 | COR-6 MVI 7005/2/CC | по запросу | 2933 | 2999 | 5000 | 1695 | 1900
по запросу | 2523302 | COR-6 MVI 7005/CC | по запросу | 2933 | 2999 | 5000 | 1695 | 1900
по запросу | 2523303 | COR-6 MVI 7006/2/CC-PN25 | по запросу | 3176 | 3242 | 5000 | 1750 | 1900
по запросу | 2523304 | COR-6 MVI 7006/CC-PN25 | по запросу | 3308 | 3374 | 5000 | 1750 | 1900
по запросу |  | CO-2 MVI 9501/1/CC-PN16 | по запросу
по запросу |  | CO-2 MVI 9501 /CC-PN16 | по запросу
по запросу |  | CO-2 MVI 9502/2/CC-PN16 | по запросу
по запросу |  | CO-2 MVI 9502/1/CC-PN16 | по запросу
по запросу |  | CO-2 MVI 9502 /CC-PN16 | по запросу
по запросу | 2536893 | CO-2 MVI 9503/2/CC-PN16 | по запросу
по запросу |  | CO-2 MVI 9503/1/CC-PN16 | по запросу
по запросу | 2541958 | CO-2 MVI 9503 /CC-PN16 | по запросу
по запросу |  | CO-2 MVI 9504/2/CC-PN16 | по запросу
по запросу | 2532955 | CO-2 MVI 9504/1/CC-PN16 | по запросу | 743.1 | 765 | 1200 | 2400 | 2000
по запросу |  | CO-2 MVI 9504 /CC-PN16 | по запросу
по запросу |  | CO-3 MVI 9501/1/CC-PN16 | по запросу
по запросу |  | CO-3 MVI 9501 /CC-PN16 | по запросу
по запросу |  | CO-3 MVI 9502/2/CC-PN16 | по запросу
по запросу |  | CO-3 MVI 9502/1/CC-PN16 | по запросу
по запросу |  | CO-3 MVI 9502 /CC-PN16 | по запросу
по запросу |  | CO-3 MVI 9503/2/CC-PN16 | по запросу
по запросу |  | CO-3 MVI 9503/1/CC-PN16 | по запросу
по запросу |  | CO-3 MVI 9503 /CC-PN16 | по запросу
по запросу |  | CO-3 MVI 9504/2/CC-PN16 | по запросу
по запросу |  | CO-3 MVI 9504/1/CC-PN16 | по запросу
по запросу |  | CO-3 MVI 9504 /CC-PN16 | по запросу
по запросу |  | CO-4 MVI 9501/1/CC-PN16 | по запросу
по запросу |  | CO-4 MVI 9501 /CC-PN16 | по запросу
по запросу |  | CO-4 MVI 9502/2/CC-PN16 | по запросу
по запросу |  | CO-4 MVI 9502/1/CC-PN16 | по запросу
по запросу |  | CO-4 MVI 9502 /CC-PN16 | по запросу
по запросу |  | CO-4 MVI 9503/2/CC-PN16 | по запросу
по запросу |  | CO-4 MVI 9503/1/CC-PN16 | по запросу
по запросу |  | CO-4 MVI 9503 /CC-PN16 | по запросу
по запросу |  | CO-4 MVI 9504/2/CC-PN16 | по запросу
по запросу |  | CO-4 MVI 9504/1/CC-PN16 | по запросу
по запросу |  | CO-5 MVI 9501/1/CC-PN16 | по запросу
по запросу |  | CO-5 MVI 9501 /CC-PN16 | по запросу
по запросу |  | CO-5 MVI 9502/2/CC-PN16 | по запросу
по запросу |  | CO-5 MVI 9502/1/CC-PN16 | по запросу
по запросу |  | CO-5 MVI 9502 /CC-PN16 | по запросу
по запросу |  | CO-5 MVI 9503/2/CC-PN16 | по запросу
по запросу |  | CO-5 MVI 9503/1/CC-PN16 | по запросу
по запросу |  | CO-5 MVI 9503 /CC-PN16 | по запросу
по запросу |  | CO-5 MVI 9504/2/CC-PN16 | по запросу
по запросу |  | CO-5 MVI 9504/1/CC-PN16 | по запросу
по запросу |  | CO-5 MVI 9504 /CC-PN16 | по запросу
по запросу |  | CO-6 MVI 9501/1/CC-PN16 | по запросу
по запросу |  | CO-6 MVI 9501 /CC-PN16 | по запросу
по запросу |  | CO-6 MVI 9502/2/CC-PN16 | по запросу
по запросу |  | CO-6 MVI 9502/1/CC-PN16 | по запросу
по запросу |  | CO-6 MVI 9502 /CC-PN16 | по запросу
по запросу |  | CO-6 MVI 9503/2/CC-PN16 | по запросу
по запросу |  | CO-6 MVI 9503/1/CC-PN16 | по запросу
по запросу |  | CO-6 MVI 9503 /CC-PN16 | по запросу
по запросу |  | CO-6 MVI 9504/2/CC-PN16 | по запросу
по запросу |  | CO-6 MVI 9504/1/CC-PN16 | по запросу
по запросу |  | CO-6 MVI 9504 /CC-PN16 | по запросу
по запросу |  | COR-2 MVI 9501/1/CC-PN16 | по запросу
по запросу |  | COR-2 MVI 9501 /CC-PN16 | по запросу
по запросу |  | COR-2 MVI 9502/2/CC-PN16 | по запросу
по запросу | 2539998 | COR-2 MVI 9502/1/CC-PN16 | по запросу
по запросу |  | COR-2 MVI 9502 /CC-PN16 | по запросу
по запросу | 2540009 | COR-2 MVI 9503/1/CC-PN16 | по запросу
по запросу | 2530033 | COR-2 MVI 9503 /CC-PN16 | по запросу | 1142 | 1142 | 2180 | 1900 | 2100
по запросу |  | COR-2 MVI 9504/2/CC-PN16 | по запросу
по запросу |  | COR-2 MVI 9504/1/CC-PN16 | по запросу
по запросу |  | COR-2 MVI 9504 /CC-PN16 | по запросу
по запросу |  | COR-3 MVI 9501/1/CC-PN16 | по запросу
по запросу | 2543377 | COR-3 MVI 9501 /CC-PN16 | по запросу
по запросу |  | COR-3 MVI 9502/1/CC-PN16 | по запросу
по запросу |  | COR-3 MVI 9502 /CC-PN16 | по запросу
по запросу |  | COR-3 MVI 9503/2/CC-PN16 | по запросу
по запросу |  | COR-3 MVI 9503/1/CC-PN16 | по запросу
по запросу |  | COR-3 MVI 9503 /CC-PN16 | по запросу
по запросу |  | COR-3 MVI 9504/2/CC-PN16 | по запросу
по запросу |  | COR-3 MVI 9504/1/CC-PN16 | по запросу
по запросу |  | COR-4 MVI 9501/1/CC-PN16 | по запросу
по запросу |  | COR-4 MVI 9501 /CC-PN16 | по запросу
по запросу |  | COR-4 MVI 9502/2/CC-PN16 | по запросу
по запросу |  | COR-4 MVI 9502/1/CC-PN16 | по запросу
по запросу |  | COR-4 MVI 9502 /CC-PN16 | по запросу
по запросу |  | COR-4 MVI 9503/2/CC-PN16 | по запросу
по запросу | 2541916 | COR-4 MVI 9503/1/CC-PN16 | по запросу
по запросу | 2541193 | COR-4 MVI 9503 /CC-PN16 | по запросу
по запросу |  | COR-4 MVI 9504/1/CC-PN16 | по запросу
по запросу | 2787253 | COR-4 MVI 9504/CC-PN16 | по запросу
по запросу |  | COR-5 MVI 9501/1/CC-PN16 | по запросу
по запросу |  | COR-5 MVI 9501 /CC-PN16 | по запросу
по запросу |  | COR-5 MVI 9502/1/CC-PN16 | по запросу
по запросу |  | COR-5 MVI 9502 /CC-PN16 | по запросу
по запросу |  | COR-5 MVI 9503/1/CC-PN16 | по запросу
по запросу | 2543575 | COR-5 MVI 9503 /CC-PN16 | по запросу
по запросу |  | COR-5 MVI 9504/2/CC-PN16 | по запросу
по запросу |  | COR-5 MVI 9504/1/CC-PN16 | по запросу
по запросу |  | COR-5 MVI 9504 /CC-PN16 | по запросу
по запросу |  | COR-6 MVI 9501/1/CC-PN16 | по запросу
по запросу |  | COR-6 MVI 9501 /CC-PN16 | по запросу
по запросу |  | COR-6 MVI 9502/2/CC-PN16 | по запросу
по запросу |  | COR-6 MVI 9502/1/CC-PN16 | по запросу
по запросу |  | COR-6 MVI 9502 /CC-PN16 | по запросу
по запросу |  | COR-6 MVI 9503/2/CC-PN16 | по запросу
по запросу |  | COR-6 MVI 9503/1/CC-PN16 | по запросу
по запросу | 2528771 | COR-6 MVI 9503 /CC-PN16 | по запросу
по запросу | 2530026 | COR-6 MVI 9504/1/CC-PN16 | по запросу
по запросу |  | COR-6 MVI 9504 /CC-PN16 | по запросу
2789900 | 2523158R | COR-2 MHIE 205-2G/VR-EB-R | 7185 | 80 | 80 | 700 | 600 | 1200
2789901 | 2523159R | COR-2 MHIE 403-2G/VR-EB-R | 7416 | 81 | 81 | 1200 | 800 | 1360
2789902 | 2523160R | COR-2 MHIE 406-2G/VR-EB-R | 8232 | 96 | 96 | 820 | 610 | 1170
2789903 | 2523161R | COR-2 MHIE 803-2G/VR-EB-R | 8783 | 99 | 99 | 780 | 610 | 1220
2789904 | 2523162R | COR-2 MHIE 1602-2G/VR-EB-R | 8994 | 100 | 100 | 780 | 620 | 1200
2789905 | 2523163R | COR-3 MHIE 205-2G/VR-EB-R | 9695 | 108 | 108 | 920 | 750 | 1200
2789906 | 2523164R | COR-3 MHIE 403-2G/VR-EB-R | 9974 | 106 | 106 | 920 | 700 | 1200
2789907 | 2523165R | COR-3 MHIE 406-2G/VR-EB-R | 11244 | 178 | 178 | 1200 | 800 | 1350
2789908 | 2523166R | COR-3 MHIE 803-2G/VR-EB-R | 11977 | 137 | 137 | 900 | 760 | 1200
2789909 | 2523167R | COR-3 MHIE 1602-2G/VR-EB-R | 12498 | 163 | 187 |  | 163
2789910 | 2523168R | COR-4 MHIE 205-2G/VR-EB-R | 12328 | 141 | 141 | 1200 | 800 | 1180
2789911 | 2523169R | COR-4 MHIE 403-2G/VR-EB-R | 12477 | 140 | 140 | 1230 | 830 | 1360
2789912 | 2523170R | COR-4 MHIE 406-2G/VR-EB-R | 13502 | 161 | 161 | 1200 | 800 | 1200
2789913 | 2523171R | COR-4 MHIE 803-2G/VR-EB-R | 14037 | 174 | 174 | 1200 | 820 | 1350
2789914 | 2523172R | COR-4 MHIE 1602-2G/VR-EB-R | 15132 | 204 | 228 |  | 204
2789915 | 2516574R | COR-2 MHIE 205 EM/VR-EB-R | 6957 | 82 | 82 | 800 | 540 | 1200
2789916 | 2516575R | COR-2 MHIE 403 EM/VR-EB-R | 7484 | 77 | 77 | 760 | 600 | 1210
2789917 | 2516576R | COR-3 MHIE 205 EM/VR-EB-R | 9324 | 125 | 125 | 950 | 750 | 1250
2789918 | 2516577R | COR-3 MHIE 403 EM/VR-EB-R | 9952 | 89 | 89 | 1200 | 800 | 1400
2789919 | 2516578R | COR-4 MHIE 205 EM/VR-EB-R | 11508 | 127 | 150 | 600 | 628 | 1290
2789920 | 2516579R | COR-4 MHIE 403 EM/VR-EB-R | 12447 | 147 | 170 | 600 | 628 | 1290
2789921 | 2526725R | COR-2 MVISE 206-2G/VR-EB-R | 8309 | 118 | 118 | 1200 | 800 | 1600
2789922 | 2526726R | COR-2 MVISE 210-2G/VR-EB-R | 8879 | 106 | 130 | 600 | 750 | 1375
2789923 | 2526727R | COR-2 MVISE 404-2G/VR-EB-R | 8352 | 92 | 116 | 600 | 750 | 1375
2789924 | 2526728R | COR-2 MVISE 406-2G/VR-EB-R | 8450 | 104 | 104 | 670 | 600 | 1400
2789925 | 2526729R | COR-2 MVISE 410-2G/VR-EB-R | 9549 | 131 | 131 | 1200 | 800 | 1700
2789926 | 2526730R | COR-2 MVISE 803-2G/VR-EB-R | 9415 | 137 | 161 | 600 | 920 | 1375
2789927 | 2526731R | COR-2 MVISE 806-2G/VR-EB-R | 10395 | 131 | 131 | 820 | 600 | 1380
2789928 | 2526732R | COR-3 MVISE 206-2G/VR-EB-R | 11127 | 179 | 179 | 950 | 700 | 1400
2789929 | 2526733R | COR-3 MVISE 210-2G/VR-EB-R | 13091 | 153 | 177 | 900 | 750 | 1375
2789930 | 2526734R | COR-3 MVISE 404-2G/VR-EB-R | 11102 | 153 | 153 | 920 | 670 | 1380
2789931 | 2526735R | COR-3 MVISE 406-2G/VR-EB-R | 11503 | 141 | 141 | 910 | 690 | 1400
2789932 | 2526736R | COR-3 MVISE 410-2G/VR-EB-R | 11631 | 160 | 160 | 900 | 690 | 1400
2789933 | 2526737R | COR-3 MVISE 803-2G/VR-EB-R | 12220 | 173 | 173 | 920 | 860 | 1380
2789934 | 2526738R | COR-3 MVISE 806-2G/VR-EB-R | 13228 | 186 | 186 | 910 | 850 | 138
2789935 | 2526739R | COR-4 MVISE 206-2G/VR-EB-R | 13763 | 414 | 414 | 1200 | 660 | 1380
2789936 | 2526740R | COR-4 MVISE 210-2G/VR-EB-R | 14959 | 199 | 223 | 1200 | 750 | 1375
2789937 | 2526741R | COR-4 MVISE 404-2G/VR-EB-R | 14490 | 173 | 197 | 1200 | 782 | 1375
2789938 | 2526742R | COR-4 MVISE 406-2G/VR-EB-R | 14552 | 177 | 201 | 1200 | 782 | 1375
2789939 | 2526743R | COR-4 MVISE 410-2G/VR-EB-R | 15421 | 278 | 278 | 1200 | 900 | 1390
2789940 | 2526744R | COR-4 MVISE 803-2G/VR-EB-R | 15796 | 217 | 217 | 1200 | 950 | 1700
2789941 | 2526745R | COR-4 MVISE 806-2G/VR-EB-R | 16819 | 259 | 283 | 1200 | 920 | 1375
по запросу | 2528957 | COR-2 MVIE 7002/VR | по запросу | 787 | 809 | 1700 | 1640 | 1708
по запросу | 2528958 | COR-2 MVIE 7003/1/VR | по запросу | 857 | 879 | 1700 | 1640 | 1708
по запросу | 2528959 | COR-2 MVIE 7004/2/VR | по запросу | 927 | 949 | 1700 | 1640 | 1708
по запросу | 2528960 | COR-2 MVIE 7004/VR | по запросу | 989 | 1011 | 1700 | 1640 | 1708
по запросу | 2528961 | COR-3 MVIE 7002/VR | по запросу | 1106 | 1150 | 2200 | 1640 | 1708
по запросу | 2528962 | COR-3 MVIE 7003/1/VR | по запросу | 1235 | 1279 | 2200 | 1640 | 1708
по запросу | 2528963 | COR-3 MVIE 7004/2/VR | по запросу | 1340 | 1384 | 2200 | 1640 | 1708
по запросу | 2528964 | COR-3 MVIE 7004/VR | по запросу | 1433 | 1477 | 2200 | 1640 | 1708
по запросу | 2528965 | COR-4 MVIE 7002/VR | по запросу | 1456 | 1500 | 2700 | 1640 | 1708
по запросу | 2528966 | COR-4 MVIE 7003/1/VR | по запросу | 1589 | 1633 | 2700 | 1640 | 1708
по запросу | 2528967 | COR-4 MVIE 7004/2/VR | по запросу | 1729 | 1773 | 2700 | 1640 | 1708
по запросу | 2528968 | COR-4 MVIE 7004/VR | по запросу | 1854 | 1969 | 2700 | 1640 | 1708
по запросу | 2528973 | COR-2 MVIE 9501/VR | по запросу | 780 | 802 | 1700 | 1640 | 1708
по запросу | 2528974 | COR-2 MVIE 9502/1/VR | по запросу | 853 | 875 | 1700 | 1640 | 1708
по запросу | 2528975 | COR-2 MVIE 9502/VR | по запросу | 915 | 937 | 1700 | 1640 | 1708
по запросу | 2528976 | COR-2 MVIE 9503/2/VR | по запросу | 986 | 1008 | 1700 | 1640 | 1708
по запросу | 2528977 | COR-3 MVIE 9501/VR | по запросу | 1096 | 1140 | 2200 | 1640 | 1708
по запросу | 2528978 | COR-3 MVIE 9502/1/VR | по запросу | 1229 | 1273 | 2200 | 1640 | 1708
по запросу | 2528979 | COR-3 MVIE 9502/VR | по запросу | 1322 | 1366 | 2200 | 1640 | 1708
по запросу | 2528980 | COR-3 MVIE 9503/2/VR | по запросу | 1428 | 1472 | 2200 | 1640 | 1708
по запросу | 2528981 | COR-4 MVIE 9501/VR | по запросу | 1487 | 1531 | 2700 | 1695 | 1708
по запросу | 2528982 | COR-4 MVIE 9501/1/VR | по запросу | 1626 | 1670 | 2700 | 1695 | 1708
по запросу | 2528983 | COR-4 MVIE 9502/VR | по запросу | 1750 | 1794 | 2700 | 1695 | 1708
по запросу | 2528984 | COR-4 MVIE 9503/2/VR | по запросу | 1893 | 1937 | 2700 | 1695 | 1708
2897300 |  | COR-2 MHI 202/SKw-EB-R | 5663
2897301 |  | COR-2 MHI 203/SKw-EB-R | 5676
2897302 |  | COR-2 MHI 204/SKw-EB-R | 5687
2897303 |  | COR-2 MHI 205/SKw-EB-R | 5792
2897304 |  | COR-2 MHI 206/SKw-EB-R | 6134
2897305 |  | COR-2 MHI 402/SKw-EB-R | 5663
2897306 |  | COR-2 MHI 403/SKw-EB-R | 5696
2897307 |  | COR-2 MHI 404/SKw-EB-R | 5770
2897308 |  | COR-2 MHI 405/SKw-EB-R | 6155
2897309 |  | COR-2 MHI 406/SKw-EB-R | 6391
2897310 |  | COR-2 MHI 802/SKw-EB-R | 5891
2897311 |  | COR-2 MHI 803/SKw-EB-R | 6208
2897312 |  | COR-2 MHI 804/SKw-EB-R | 6329
2897313 |  | COR-2 MHI 805/SKw-EB-R | 6800
2897314 |  | COR-2 MHI 1602/SKw-EB-R | 7404
2897315 |  | COR-2 MHI 1603/SKw-EB-R | 7485
2897317 |  | COR-3 MHI 202/SKw-EB-R | 7020
2897318 |  | COR-3 MHI 203/SKw-EB-R | 7040
2897319 |  | COR-3 MHI 204/SKw-EB-R | 7141
2897320 |  | COR-3 MHI 205/SKw-EB-R | 7204
2897321 |  | COR-3 MHI 206/SKw-EB-R | 7711
2897322 |  | COR-3 MHI 402/SKw-EB-R | 7019
2897323 |  | COR-3 MHI 403/SKw-EB-R | 7062
2897324 |  | COR-3 MHI 404/SKw-EB-R | 7172
2897325 |  | COR-3 MHI 405/SKw-EB-R | 7632
2897326 |  | COR-3 MHI 406/SKw-EB-R | 8072
2897327 |  | COR-3 MHI 802/SKw-EB-R | 7341
2897328 |  | COR-3 MHI 803/SKw-EB-R | 7801
2897329 |  | COR-3 MHI 804/SKw-EB-R | 7885
2897330 |  | COR-3 MHI 805/SKw-EB-R | 8674
2897331 |  | COR-3 MHI 1602/SKw-EB-R | 10338
2897332 |  | COR-3 MHI 1603/SKw-EB-R | 10459
по запросу |  | COR-4 MHI 202/SKw-EB-R | по запросу
по запросу |  | COR-4 MHI 203/SKw-EB-R | по запросу
по запросу |  | COR-4 MHI 204/SKw-EB-R | по запросу
по запросу |  | COR-4 MHI 205/SKw-EB-R | по запросу
по запросу |  | COR-4 MHI 206/SKw-EB-R | по запросу
по запросу |  | COR-4 MHI 402/SKw-EB-R | по запросу
по запросу |  | COR-4 MHI 403/SKw-EB-R | по запросу
по запросу |  | COR-4 MHI 404/SKw-EB-R | по запросу
по запросу |  | COR-4 MHI 405/SKw-EB-R | по запросу
по запросу |  | COR-4 MHI 406/SKw-EB-R | по запросу
по запросу |  | COR-4 MHI 802/SKw-EB-R | по запросу
по запросу |  | COR-4 MHI 803/SKw-EB-R | по запросу
по запросу |  | COR-4 MHI 804/SKw-EB-R | по запросу
по запросу |  | COR-4 MHI 805/SKw-EB-R | по запросу
по запросу |  | COR-4 MHI 1602/SKw-EB-R | по запросу
по запросу |  | COR-4 MHI 1603/SKw-EB-R | по запросу
по запросу |  | COR-4 MHI 1604/SKw-EB-R | 13546
2897520 |  | COR-2 MVIS 202/SKw-EB-R | 6709
2897521 |  | COR-2 MVIS 203/SKw-EB-R | 6802
2897522 |  | COR-2 MVIS 204/SKw-EB-R | 6856
2897523 |  | COR-2 MVIS 205/SKw-EB-R | 7267
2897524 |  | COR-2 MVIS 206/SKw-EB-R | 7334
2897525 |  | COR-2 MVIS 207/SKw-EB-R | 7395
2897526 |  | COR-2 MVIS 208/SKw-EB-R | 7448
2897527 |  | COR-2 MVIS 209/SKw-EB-R | 7745
2897528 |  | COR-2 MVIS 210/SKw-EB-R | 7853
2897529 |  | COR-3 MVIS 202/SKw-EB-R | 8415
2897530 |  | COR-3 MVIS 203/SKw-EB-R | 8556
2897531 |  | COR-3 MVIS 204/SKw-EB-R | 8636
2897532 |  | COR-3 MVIS 205/SKw-EB-R | 9237
2897533 |  | COR-3 MVIS 206/SKw-EB-R | 9337
2897534 |  | COR-3 MVIS 207/SKw-EB-R | 9428
2897535 |  | COR-3 MVIS 208/SKw-EB-R | 9508
2897536 |  | COR-3 MVIS 209/SKw-EB-R | 9938
2897537 |  | COR-3 MVIS 210/SKw-EB-R | 10099
2897538 |  | COR-4 MVIS 202/SKw-EB-R | 10251
2897539 |  | COR-4 MVIS 203/SKw-EB-R | 10322
2897540 |  | COR-4 MVIS 204/SKw-EB-R | 10452
2897541 |  | COR-4 MVIS 205/SKw-EB-R | 10556
2897542 |  | COR-4 MVIS 206/SKw-EB-R | 10961
2897543 |  | COR-4 MVIS 207/SKw-EB-R | 11229
2897544 |  | COR-4 MVIS 208/SKw-EB-R | 11413
2897545 |  | COR-4 MVIS 209/SKw-EB-R | 11533
2897546 |  | COR-4 MVIS 210/SKw-EB-R | 11784
2787105 |  | COR-5 MVIS 202/SKw-EB-R | по запросу
2787106 |  | COR-5 MVIS 203/SKw-EB-R | по запросу
2787107 |  | COR-5 MVIS 204/SKw-EB-R | по запросу
2787108 |  | COR-5 MVIS 205/SKw-EB-R | по запросу
2787109 |  | COR-5 MVIS 206/SKw-EB-R | по запросу
2787110 |  | COR-5 MVIS 207/SKw-EB-R | по запросу
2787111 |  | COR-5 MVIS 208/SKw-EB-R | по запросу
2787112 |  | COR-5 MVIS 209/SKw-EB-R | по запросу
2787113 |  | COR-5 MVIS 210/SKw-EB-R | по запросу
2787128 |  | COR-6 MVIS 202/SKw-EB-R | по запросу
2787129 |  | COR-6 MVIS 203/SKw-EB-R | по запросу
2787130 |  | COR-6 MVIS 204/SKw-EB-R | 15729
2787131 |  | COR-6 MVIS 205/SKw-EB-R | по запросу
2787132 |  | COR-6 MVIS 206/SKw-EB-R | по запросу
2787133 |  | COR-6 MVIS 207/SKw-EB-R | по запросу
2787134 |  | COR-6 MVIS 208/SKw-EB-R | по запросу
2787135 |  | COR-6 MVIS 209/SKw-EB-R | по запросу
2787136 |  | COR-6 MVIS 210/SKw-EB-R | по запросу
2897547 |  | COR-2 MVIS 402/SKw-EB-R | 6776
2897548 |  | COR-2 MVIS 403/SKw-EB-R | 7167
2897549 |  | COR-2 MVIS 404/SKw-EB-R | 7871
2897550 |  | COR-2 MVIS 405/SKw-EB-R | 7904
2897551 |  | COR-2 MVIS 406/SKw-EB-R | 7334
2897552 |  | COR-2 MVIS 407/SKw-EB-R | 7786
2897553 |  | COR-2 MVIS 408/SKw-EB-R | 7967
2897554 |  | COR-2 MVIS 409/SKw-EB-R | 7987
2897555 |  | COR-2 MVIS 410/SKw-EB-R | 8094
2897556 |  | COR-3 MVIS 402/SKw-EB-R | 8535
2897557 |  | COR-3 MVIS 403/SKw-EB-R | 9106
2897558 |  | COR-3 MVIS 404/SKw-EB-R | 10162
2897559 |  | COR-3 MVIS 405/SKw-EB-R | 10212
2897560 |  | COR-3 MVIS 406/SKw-EB-R | 9357
2897561 |  | COR-3 MVIS 407/SKw-EB-R | 9977
2897562 |  | COR-3 MVIS 408/SKw-EB-R | 10057
2897563 |  | COR-3 MVIS 409/SKw-EB-R | 10087
2897564 |  | COR-3 MVIS 410/SKw-EB-R | 10346
2897565 |  | COR-4 MVIS 402/SKw-EB-R | 12016
2897566 |  | COR-4 MVIS 403/SKw-EB-R | 12135
2897567 |  | COR-4 MVIS 404/SKw-EB-R | 12143
2897568 |  | COR-4 MVIS 405/SKw-EB-R | 12355
2897569 |  | COR-4 MVIS 406/SKw-EB-R | 12741
2897570 |  | COR-4 MVIS 407/SKw-EB-R | 12844
2897571 |  | COR-4 MVIS 408/SKw-EB-R | 13165
2897572 |  | COR-4 MVIS 409/SKw-EB-R | 13242
2897573 |  | COR-4 MVIS 410/SKw-EB-R | 13321
2787114 |  | COR-5 MVIS 402/SKw-EB-R | по запросу
2787115 |  | COR-5 MVIS 403/SKw-EB-R | по запросу
2787116 |  | COR-5 MVIS 404/SKw-EB-R | по запросу
2787117 |  | COR-5 MVIS 405/SKw-EB-R | по запросу
2787118 |  | COR-5 MVIS 406/SKw-EB-R | по запросу
по запросу |  | COR-5 MVIS 407/SKw-EB-R | 16777
2787120 |  | COR-5 MVIS 408/SKw-EB-R | по запросу
2787121 |  | COR-5 MVIS 409/SKw-EB-R | 17023
2787122 |  | COR-5 MVIS 410/SKw-EB-R | по запросу
2787137 |  | COR-6 MVIS 402/SKw-EB-R | 17568
2787138 |  | COR-6 MVIS 403/SKw-EB-R | 17988
2787139 |  | COR-6 MVIS 404/SKw-EB-R | 18555
2787140 |  | COR-6 MVIS 405/SKw-EB-R | 18720
2787141 |  | COR-6 MVIS 406/SKw-EB-R | 18926
2787142 |  | COR-6 MVIS 407/SKw-EB-R | 19965
2787143 |  | COR-6 MVIS 408/SKw-EB-R | 20063
2787144 |  | COR-6 MVIS 409/SKw-EB-R | 20258
2787100 |  | COR-6 MVIS 410/SKw-EB-R | 20639
2897574 |  | COR-2 MVIS 802/SKw-EB-R | 7589
2897575 |  | COR-2 MVIS 803/SKw-EB-R | 7663
2897576 |  | COR-2 MVIS 804/SKw-EB-R | 7709
2897577 |  | COR-2 MVIS 805/SKw-EB-R | 8147
2897578 |  | COR-2 MVIS 806/SKw-EB-R | 8376
2897579 |  | COR-3 MVIS 802/SKw-EB-R | 9696
2897580 |  | COR-3 MVIS 803/SKw-EB-R | 9807
2897581 |  | COR-3 MVIS 804/SKw-EB-R | 9877
2897582 |  | COR-3 MVIS 805/SKw-EB-R | 10518
2897583 |  | COR-3 MVIS 806/SKw-EB-R | 10627
2897584 |  | COR-4 MVIS 802/SKw-EB-R | 11507
2897585 |  | COR-4 MVIS 803/SKw-EB-R | 12022
2897586 |  | COR-4 MVIS 804/SKw-EB-R | 12500
2897587 |  | COR-4 MVIS 805/SKw-EB-R | 13005
2897588 |  | COR-4 MVIS 806/SKw-EB-R | 13354
2787123 |  | COR-5 MVIS 802/SKw-EB-R | 15827
2787124 |  | COR-5 MVIS 803/SKw-EB-R | 16076
2787125 |  | COR-5 MVIS 804/SKw-EB-R | 16236
2787126 |  | COR-5 MVIS 805/SKw-EB-R | 17886
2787127 |  | COR-5 MVIS 806/SKw-EB-R | 18143
2787145 |  | COR-6 MVIS 802/SKw-EB-R | 18139
2787146 |  | COR-6 MVIS 803/SKw-EB-R | 18436
2787147 |  | COR-6 MVIS 804/SKw-EB-R | 18628
2787148 |  | COR-6 MVIS 805/SKw-EB-R | 20615
2787149 |  | COR-6 MVIS 806/SKw-EB-R | 20922
по запросу |  | COR-2HELIX V202/SKw-EB-R | по запросу
по запросу |  | COR-2HELIX V203/SKw-EB-R | по запросу
по запросу |  | COR-2HELIX V204/SKw-EB-R | по запросу
по запросу |  | COR-2HELIX V205/SKw-EB-R | по запросу
по запросу |  | COR-2HELIX V206/SKw-EB-R | по запросу
по запросу |  | COR-2HELIX V207/SKw-EB-R | по запросу
по запросу |  | COR-2HELIX V208/SKw-EB-R | по запросу
по запросу |  | COR-2HELIX V209/SKw-EB-R | по запросу
по запросу |  | COR-2HELIX V210/SKw-EB-R | по запросу
по запросу |  | COR-2HELIX V211/SKw-EB-R | по запросу
по запросу |  | COR-2HELIX V212/SKw-EB-R | по запросу
по запросу |  | COR-2HELIX V213/SKw-EB-R | по запросу
по запросу |  | COR-2HELIX V214/SKw-EB-R | по запросу
по запросу |  | COR-2HELIX V216/SKw-EB-R | по запросу
по запросу |  | COR-2HELIX V218/SKw-EB-R | по запросу
по запросу |  | COR-2HELIX V220/SKw-EB-R | по запросу
по запросу |  | COR-3HELIX V202/SKw-EB-R | по запросу
по запросу |  | COR-3HELIX V203/SKw-EB-R | по запросу
по запросу |  | COR-3HELIX V204/SKw-EB-R | по запросу
по запросу |  | COR-3HELIX V205/SKw-EB-R | по запросу
по запросу |  | COR-3HELIX V206/SKw-EB-R | по запросу
по запросу |  | COR-3HELIX V207/SKw-EB-R | по запросу
по запросу |  | COR-3HELIX V208/SKw-EB-R | по запросу
по запросу |  | COR-3HELIX V209/SKw-EB-R | по запросу
по запросу |  | COR-3HELIX V210/SKw-EB-R | по запросу
по запросу |  | COR-3HELIX V211/SKw-EB-R | по запросу
по запросу |  | COR-3HELIX V212/SKw-EB-R | по запросу
по запросу |  | COR-3HELIX V213/SKw-EB-R | по запросу
по запросу |  | COR-3HELIX V214/SKw-EB-R | по запросу
по запросу |  | COR-3HELIX V216/SKw-EB-R | по запросу
по запросу |  | COR-3HELIX V218/SKw-EB-R | по запросу
по запросу |  | COR-3HELIX V220/SKw-EB-R | по запросу
по запросу |  | COR-4HELIX V202/SKw-EB-R | по запросу
по запросу |  | COR-4HELIX V203/SKw-EB-R | по запросу
по запросу |  | COR-4HELIX V204/SKw-EB-R | по запросу
по запросу |  | COR-4HELIX V205/SKw-EB-R | по запросу
по запросу |  | COR-4HELIX V206/SKw-EB-R | по запросу
по запросу |  | COR-4HELIX V207/SKw-EB-R | по запросу
по запросу |  | COR-4HELIX V208/SKw-EB-R | по запросу
по запросу |  | COR-4HELIX V209/SKw-EB-R | по запросу
по запросу |  | COR-4HELIX V210/SKw-EB-R | по запросу
по запросу |  | COR-4HELIX V211/SKw-EB-R | по запросу
по запросу |  | COR-4HELIX V212/SKw-EB-R | по запросу
по запросу |  | COR-4HELIX V213/SKw-EB-R | по запросу
по запросу |  | COR-4HELIX V214/SKw-EB-R | по запросу
по запросу |  | COR-4HELIX V216/SKw-EB-R | по запросу
по запросу |  | COR-4HELIX V218/SKw-EB-R | по запросу
по запросу |  | COR-4HELIX V220/SKw-EB-R | по запросу
по запросу |  | COR-5HELIX V202/SKw-EB-R | по запросу
по запросу |  | COR-5HELIX V203/SKw-EB-R | по запросу
по запросу |  | COR-5HELIX V204/SKw-EB-R | по запросу
по запросу |  | COR-5HELIX V205/SKw-EB-R | по запросу
по запросу |  | COR-5HELIX V206/SKw-EB-R | по запросу
по запросу |  | COR-5HELIX V207/SKw-EB-R | по запросу
по запросу |  | COR-5HELIX V208/SKw-EB-R | по запросу
по запросу |  | COR-5HELIX V209/SKw-EB-R | по запросу
по запросу |  | COR-5HELIX V210/SKw-EB-R | по запросу
по запросу |  | COR-5HELIX V211/SKw-EB-R | по запросу
по запросу |  | COR-5HELIX V212/SKw-EB-R | по запросу
по запросу |  | COR-5HELIX V213/SKw-EB-R | по запросу
по запросу |  | COR-5HELIX V214/SKw-EB-R | по запросу
по запросу |  | COR-5HELIX V216/SKw-EB-R | по запросу
по запросу |  | COR-5HELIX V218/SKw-EB-R | по запросу
по запросу |  | COR-5HELIX V220/SKw-EB-R | по запросу
по запросу |  | COR-6HELIX V202/SKw-EB-R | по запросу
по запросу |  | COR-6HELIX V203/SKw-EB-R | по запросу
по запросу |  | COR-6HELIX V204/SKw-EB-R | по запросу
по запросу |  | COR-6HELIX V205/SKw-EB-R | по запросу
по запросу |  | COR-6HELIX V206/SKw-EB-R | по запросу
по запросу |  | COR-6HELIX V207/SKw-EB-R | по запросу
по запросу |  | COR-6HELIX V208/SKw-EB-R | по запросу
по запросу |  | COR-6HELIX V209/SKw-EB-R | по запросу
по запросу |  | COR-6HELIX V210/SKw-EB-R | по запросу
по запросу |  | COR-6HELIX V211/SKw-EB-R | по запросу
по запросу |  | COR-6HELIX V212/SKw-EB-R | по запросу
по запросу |  | COR-6HELIX V213/SKw-EB-R | по запросу
по запросу |  | COR-6HELIX V214/SKw-EB-R | по запросу
по запросу |  | COR-6HELIX V216/SKw-EB-R | по запросу
по запросу |  | COR-6HELIX V218/SKw-EB-R | по запросу
по запросу |  | COR-6HELIX V220/SKw-EB-R | по запросу
по запросу |  | COR-2HELIX V403/SKw-EB-R | по запросу
по запросу |  | COR-2HELIX V404/SKw-EB-R | по запросу
по запросу |  | COR-2HELIX V406/SKw-EB-R | по запросу
по запросу |  | COR-2HELIX V407/SKw-EB-R | по запросу
по запросу |  | COR-2HELIX V409/SKw-EB-R | по запросу
по запросу |  | COR-2HELIX V410/SKw-EB-R | по запросу
по запросу |  | COR-2HELIX V412/SKw-EB-R | по запросу
по запросу |  | COR-2HELIX V414/SKw-EB-R | по запросу
по запросу |  | COR-2HELIX V416/SKw-EB-R | по запросу
по запросу |  | COR-2HELIX V418/SKw-EB-R | по запросу
по запросу |  | COR-3HELIX V403/SKw-EB-R | по запросу
по запросу |  | COR-3HELIX V404/SKw-EB-R | по запросу
по запросу |  | COR-3HELIX V406/SKw-EB-R | по запросу
по запросу |  | COR-3HELIX V407/SKw-EB-R | по запросу
по запросу |  | COR-3HELIX V409/SKw-EB-R | по запросу
по запросу |  | COR-3HELIX V410/SKw-EB-R | по запросу
по запросу |  | COR-3HELIX V412/SKw-EB-R | по запросу
по запросу |  | COR-3HELIX V414/SKw-EB-R | по запросу
по запросу |  | COR-3HELIX V416/SKw-EB-R | по запросу
по запросу |  | COR-3HELIX V418/SKw-EB-R | по запросу
по запросу |  | COR-4HELIX V403/SKw-EB-R | по запросу
по запросу |  | COR-4HELIX V404/SKw-EB-R | по запросу
по запросу |  | COR-4HELIX V406/SKw-EB-R | по запросу
по запросу |  | COR-4HELIX V407/SKw-EB-R | по запросу
по запросу |  | COR-4HELIX V409/SKw-EB-R | по запросу
по запросу |  | COR-4HELIX V410/SKw-EB-R | по запросу
по запросу |  | COR-4HELIX V412/SKw-EB-R | по запросу
по запросу |  | COR-4HELIX V414/SKw-EB-R | по запросу
по запросу |  | COR-4HELIX V416/SKw-EB-R | по запросу
по запросу |  | COR-4HELIX V418/SKw-EB-R | по запросу
по запросу |  | COR-5HELIX V403/SKw-EB-R | по запросу
по запросу |  | COR-5HELIX V404/SKw-EB-R | по запросу
по запросу |  | COR-5HELIX V406/SKw-EB-R | по запросу
по запросу |  | COR-5HELIX V407/SKw-EB-R | по запросу
по запросу |  | COR-5HELIX V409/SKw-EB-R | по запросу
по запросу |  | COR-5HELIX V410/SKw-EB-R | по запросу
по запросу |  | COR-5HELIX V412/SKw-EB-R | по запросу
по запросу |  | COR-5HELIX V414/SKw-EB-R | по запросу
по запросу |  | COR-5HELIX V416/SKw-EB-R | по запросу
по запросу |  | COR-5HELIX V418/SKw-EB-R | по запросу
по запросу |  | COR-6HELIX V403/SKw-EB-R | по запросу
по запросу |  | COR-6HELIX V404/SKw-EB-R | по запросу
по запросу |  | COR-6HELIX V406/SKw-EB-R | по запросу
по запросу |  | COR-6HELIX V407/SKw-EB-R | по запросу
по запросу |  | COR-6HELIX V409/SKw-EB-R | по запросу
по запросу |  | COR-6HELIX V410/SKw-EB-R | по запросу
по запросу |  | COR-6HELIX V412/SKw-EB-R | по запросу
по запросу |  | COR-6HELIX V414/SKw-EB-R | по запросу
по запросу |  | COR-6HELIX V416/SKw-EB-R | по запросу
по запросу |  | COR-6HELIX V418/SKw-EB-R | по запросу
2799667 |  | COR-2 HELIX V 602/SKw-EB-R | 6538
2799668 |  | COR-2 HELIX V 603/SKw-EB-R | 6614
2799669 |  | COR-2 HELIX V 604/SKw-EB-R | 6979
2799670 |  | COR-2 HELIX V 605/SKw-EB-R | 7326
2799671 |  | COR-2 HELIX V 606/SKw-EB-R | 7391
2799672 |  | COR-2 HELIX V 607/SKw-EB-R | 7602
2799673 |  | COR-2 HELIX V 608/SKw-EB-R | 7881
2799674 |  | COR-2 HELIX V 609/SKw-EB-R | 8067
2799675 |  | COR-2 HELIX V 610/SKw-EB-R | 8155
2799676 |  | COR-2 HELIX V 611/SKw-EB-R | 8272
2799677 |  | COR-2 HELIX V 612/SKw-EB-R | 8776
2799678 |  | COR-2 HELIX V 613/SKw-EB-R | 9463
2799679 |  | COR-2 HELIX V 614/SKw-EB-R | 9493
2799680 |  | COR-2 HELIX V 615/SKw-EB-R | 9671
2799681 |  | COR-2 HELIX V 616/SKw-EB-R | 9795
2799682 |  | COR-3 HELIX V 602/SKw-EB-R | 8212
2799683 |  | COR-3 HELIX V 603/SKw-EB-R | 8327
2799684 |  | COR-3 HELIX V 604/SKw-EB-R | 8873
2799685 |  | COR-3 HELIX V 605/SKw-EB-R | 9379
2799686 |  | COR-3 HELIX V 606/SKw-EB-R | 9476
2799687 |  | COR-3 HELIX V 607/SKw-EB-R | 9793
2799688 |  | COR-3 HELIX V 608/SKw-EB-R | 10008
2799689 |  | COR-3 HELIX V 609/SKw-EB-R | 10475
2799690 |  | COR-3 HELIX V 610/SKw-EB-R | 10607
2799691 |  | COR-3 HELIX V 611/SKw-EB-R | 10784
2799692 |  | COR-3 HELIX V 612/SKw-EB-R | 11569
2799693 |  | COR-3 HELIX V 613/SKw-EB-R | 12600
2799694 |  | COR-3 HELIX V 614/SKw-EB-R | 12745
2799695 |  | COR-3 HELIX V 615/SKw-EB-R | 13215
2799696 |  | COR-3 HELIX V 616/SKw-EB-R | 14091
2799697 |  | COR-4 HELIX V 602/SKw-EB-R | 10232
2799698 |  | COR-4 HELIX V 603/SKw-EB-R | 10897
2799699 |  | COR-4 HELIX V 604/SKw-EB-R | 11808
2799700 |  | COR-4 HELIX V 605/SKw-EB-R | 12472
2799701 |  | COR-4 HELIX V 606/SKw-EB-R | 13207
2799702 |  | COR-4 HELIX V 607/SKw-EB-R | 13832
2799703 |  | COR-4 HELIX V 608/SKw-EB-R | 14186
2799704 |  | COR-4 HELIX V 609/SKw-EB-R | 14964
2799705 |  | COR-4 HELIX V 610/SKw-EB-R | 15342
2799706 |  | COR-4 HELIX V 611/SKw-EB-R | 15880
2799707 |  | COR-4 HELIX V 612/SKw-EB-R | 16412
2799708 |  | COR-4 HELIX V 613/SKw-EB-R | 16776
2799709 |  | COR-4 HELIX V 614/SKw-EB-R | 17189
2799710 |  | COR-4 HELIX V 615/SKw-EB-R | 17798
2799711 |  | COR-4 HELIX V 616/SKw-EB-R | 18449
2785759 |  | COR-5 HELIX V 602/SKw-EB-R | по запросу
2785760 |  | COR-5 HELIX V 603/SKw-EB-R | по запросу
2785761 |  | COR-5 HELIX V 604/SKw-EB-R | 18077
2785762 |  | COR-5 HELIX V 605/SKw-EB-R | по запросу
2785763 |  | COR-5 HELIX V 606/SKw-EB-R | по запросу
2785764 |  | COR-5 HELIX V 607/SKw-EB-R | 19537
2785765 |  | COR-5 HELIX V 608/SKw-EB-R | по запросу
2785766 |  | COR-5 HELIX V 609/SKw-EB-R | по запросу
2785767 |  | COR-5 HELIX V 610/SKw-EB-R | по запросу
2785768 |  | COR-5 HELIX V 611/SKw-EB-R | 22934
2785769 |  | COR-5 HELIX V 612/SKw-EB-R | по запросу
2785770 |  | COR-5 HELIX V 613/SKw-EB-R | по запросу
2785771 |  | COR-5 HELIX V 614/SKw-EB-R | по запросу
2785772 |  | COR-5 HELIX V 615/SKw-EB-R | по запросу
2785773 |  | COR-5 HELIX V 616/SKw-EB-R | по запросу
2785774 |  | COR-6 HELIX V 602/SKw-EB-R | по запросу
2785775 |  | COR-6 HELIX V 603/SKw-EB-R | по запросу
2785776 |  | COR-6 HELIX V 604/SKw-EB-R | по запросу
2785777 |  | COR-6 HELIX V 605/SKw-EB-R | по запросу
2785778 |  | COR-6 HELIX V 606/SKw-EB-R | по запросу
2785779 |  | COR-6 HELIX V 607/SKw-EB-R | по запросу
2785780 |  | COR-6 HELIX V 608/SKw-EB-R | по запросу
2785781 |  | COR-6 HELIX V 609/SKw-EB-R | по запросу
2785782 |  | COR-6 HELIX V 610/SKw-EB-R | по запросу
2785783 |  | COR-6 HELIX V 611/SKw-EB-R | по запросу
2785784 |  | COR-6 HELIX V 612/SKw-EB-R | 24645
2785785 |  | COR-6 HELIX V 613/SKw-EB-R | по запросу
2785786 |  | COR-6 HELIX V 614/SKw-EB-R | по запросу
2785787 |  | COR-6 HELIX V 615/SKw-EB-R | 25767
2785788 |  | COR-6 HELIX V 616/SKw-EB-R | 27555
2799607 |  | COR-2 HELIX V 1002/Skw-EB-R | 7333
2799608 |  | COR-2 HELIX V 1003/Skw-EB-R | 7657
2799609 |  | COR-2 HELIX V 1004/Skw-EB-R | 8141
2799610 |  | COR-2 HELIX V 1005/Skw-EB-R | 8661
2799611 |  | COR-2 HELIX V 1006/Skw-EB-R | 9214
2799612 |  | COR-2 HELIX V 1007/Skw-EB-R | 9640
2799613 |  | COR-2 HELIX V 1008/Skw-EB-R | 10091
2799614 |  | COR-2 HELIX V 1009/Skw-EB-R | 10397
2799615 |  | COR-2 HELIX V 1010/Skw-EB-R | 10901
2799616 |  | COR-2 HELIX V 1011/Skw-EB-R | 11113
2799617 |  | COR-2 HELIX V 1012/Skw-EB-R | 12006
2799618 |  | COR-2 HELIX V 1013/Skw-EB-R | 12688
2785789 |  | COR-2 HELIX V 1015/SKw-EB-R | 15071
2799627 |  | COR-3 HELIX V 1002/Skw-EB-R | 9405
2799628 |  | COR-3 HELIX V 1003/Skw-EB-R | 9875
2799629 |  | COR-3 HELIX V 1004/Skw-EB-R | 10653
2799630 |  | COR-3 HELIX V 1005/Skw-EB-R | 11317
2799631 |  | COR-3 HELIX V 1006/Skw-EB-R | 12094
2799632 |  | COR-3 HELIX V 1007/Skw-EB-R | 12361
2799633 |  | COR-3 HELIX V 1008/Skw-EB-R | 12835
2799634 |  | COR-3 HELIX V 1009/Skw-EB-R | 13178
2799635 |  | COR-3 HELIX V 1010/Skw-EB-R | 14034
2799636 |  | COR-3 HELIX V 1011/Skw-EB-R | 14504
2799637 |  | COR-3 HELIX V 1012/Skw-EB-R | 15101
2799638 |  | COR-3 HELIX V 1013/Skw-EB-R | 15417
2785790 |  | COR-3 HELIX V 1015/SKw-EB-R | 19048
2799647 |  | COR-4 HELIX V 1002/Skw-EB-R | 12074
2799648 |  | COR-4 HELIX V 1003/Skw-EB-R | 12490
2799649 |  | COR-4 HELIX V 1004/Skw-EB-R | 13056
2799650 |  | COR-4 HELIX V 1005/Skw-EB-R | 13692
2799651 |  | COR-4 HELIX V 1006/Skw-EB-R | 14189
2799652 |  | COR-4 HELIX V 1007/Skw-EB-R | 15073
2799653 |  | COR-4 HELIX V 1008/Skw-EB-R | 15370
2799654 |  | COR-4 HELIX V 1009/Skw-EB-R | 16082
2799655 |  | COR-4 HELIX V 1010/Skw-EB-R | 16383
2799656 |  | COR-4 HELIX V 1011/Skw-EB-R | 17111
2799657 |  | COR-4 HELIX V 1012/Skw-EB-R | 17584
2799658 |  | COR-4 HELIX V 1013/Skw-EB-R | 18442
2785791 |  | COR-4 HELIX V 1015/SKw-EB-R | 21082
2785792 |  | COR-5 HELIX V 1002/SKw-EB-R | по запросу
2785793 |  | COR-5 HELIX V 1003/SKw-EB-R | по запросу
2785794 |  | COR-5 HELIX V 1004/SKw-EB-R | по запросу
2785795 |  | COR-5 HELIX V 1005/SKw-EB-R | по запросу
2785796 |  | COR-5 HELIX V 1006/SKw-EB-R | по запросу
2785797 |  | COR-5 HELIX V 1007/SKw-EB-R | по запросу
2785798 |  | COR-5 HELIX V 1008/SKw-EB-R | по запросу
2785799 |  | COR-5 HELIX V 1009/SKw-EB-R | по запросу
2785800 |  | COR-5 HELIX V 1010/SKw-EB-R | по запросу
2785801 |  | COR-5 HELIX V 1011/SKw-EB-R | по запросу
2785802 |  | COR-5 HELIX V 1012/SKw-EB-R | по запросу
2785803 |  | COR-5 HELIX V 1013/SKw-EB-R | 24880
2785804 |  | COR-5 HELIX V 1015/SKw-EB-R | по запросу
2785805 |  | COR-6 HELIX V 1002/SKw-EB-R | по запросу
2785806 |  | COR-6 HELIX V 1003/SKw-EB-R | по запросу
2785807 |  | COR-6 HELIX V 1004/SKw-EB-R | по запросу
2785808 |  | COR-6 HELIX V 1005/SKw-EB-R | по запросу
2785809 |  | COR-6 HELIX V 1006/SKw-EB-R | по запросу
2785810 |  | COR-6 HELIX V 1007/SKw-EB-R | по запросу
2785811 |  | COR-6 HELIX V 1008/SKw-EB-R | по запросу
2785812 |  | COR-6 HELIX V 1009/SKw-EB-R | по запросу
2785813 |  | COR-6 HELIX V 1010/SKw-EB-R | 25661
2785814 |  | COR-6 HELIX V 1011/SKw-EB-R | по запросу
2785815 |  | COR-6 HELIX V 1012/SKw-EB-R | по запросу
2785816 |  | COR-6 HELIX V 1013/SKw-EB-R | по запросу
2785817 |  | COR-6 HELIX V 1015/SKw-EB-R | по запросу
2799620 |  | COR-2 HELIX V 1602/Skw-EB-R | 8267
2799621 |  | COR-2 HELIX V 1603/Skw-EB-R | 8995
2799622 |  | COR-2 HELIX V 1604/Skw-EB-R | 9417
2799623 |  | COR-2 HELIX V 1605/Skw-EB-R | 10810
2799624 |  | COR-2 HELIX V 1606/Skw-EB-R | 11984
2799625 |  | COR-2 HELIX V 1607/Skw-EB-R | 12640
2799626 |  | COR-2 HELIX V 1608/Skw-EB-R | 13808
по запросу |  | COR-2 HELIX V 1609/Skw-EB-R | 16347
2785818 |  | COR-2 HELIX V 1610/SKw-EB-R | 17003
2785819 |  | COR-2 HELIX V 1611/SKw-EB-R | 18499
2799640 |  | COR-3 HELIX V 1602/Skw-EB-R | 12018
2799641 |  | COR-3 HELIX V 1603/Skw-EB-R | 12488
2799642 |  | COR-3 HELIX V 1604/Skw-EB-R | 13654
2799643 |  | COR-3 HELIX V 1605/Skw-EB-R | 14721
2799644 |  | COR-3 HELIX V 1606/Skw-EB-R | 15977
2799645 |  | COR-3 HELIX V 1607/Skw-EB-R | 16974
2799646 |  | COR-3 HELIX V 1608/Skw-EB-R | 17213
2785820 |  | COR-3 HELIX V 1609/SKw-EB-R | 18975
2785821 |  | COR-3 HELIX V 1610/SKw-EB-R | 19887
2785822 |  | COR-3 HELIX V 1611/SKw-EB-R | 20338
2799660 |  | COR-4 HELIX V 1602/Skw-EB-R | 15941
2799661 |  | COR-4 HELIX V 1603/Skw-EB-R | 16589
2799662 |  | COR-4 HELIX V 1604/Skw-EB-R | 17461
2799663 |  | COR-4 HELIX V 1605/Skw-EB-R | 18229
2799664 |  | COR-4 HELIX V 1606/Skw-EB-R | 19568
2799665 |  | COR-4 HELIX V 1607/Skw-EB-R | 21886
2799666 |  | COR-4 HELIX V 1608/Skw-EB-R | 24224
2785823 |  | COR-4 HELIX V 1609/SKw-EB-R | 25001
2785824 |  | COR-4 HELIX V 1610/SKw-EB-R | 26887
2785825 |  | COR-4 HELIX V 1611/SKw-EB-R | 27343
по запросу |  | COR-5 HELIX V 1602/SKw-EB-R | 18208
2785826 |  | COR-5 HELIX V 1603/SKw-EB-R | 18764
2787198 |  | COR-5 HELIX V 1604/SKw-EB-R | 19721
2785827 |  | COR-5 HELIX V 1605/SKw-EB-R | 20665
2785828 |  | COR-5 HELIX V 1606/SKw-EB-R | 21398
2787199 |  | COR-5 HELIX V 1607/SKw-EB-R | 26384
2787186 |  | COR-5 HELIX V 1608/SKw-EB-R | 26702
2785829 |  | COR-5 HELIX V 1609/SKw-EB-R | по запросу
2785830 |  | COR-5 HELIX V 1610/SKw-EB-R | по запросу
2785831 |  | COR-5 HELIX V 1611/SKw-EB-R | по запросу
по запросу |  | COR-6 HELIX V 1602/SKw-EB-R | 21205
2785832 |  | COR-6 HELIX V 1603/SKw-EB-R | 22349
2785833 |  | COR-6 HELIX V 1604/SKw-EB-R | 23467
2785834 |  | COR-6 HELIX V 1605/SKw-EB-R | 24795
2787217 |  | COR-6 HELIX V 1606/SKw-EB-R | 25054
2785835 |  | COR-6 HELIX V 1607/SKw-EB-R | 30865
2785836 |  | COR-6 HELIX V 1608/SKw-EB-R | 31247
2785837 |  | COR-6 HELIX V 1609/SKw-EB-R | по запросу
2785838 |  | COR-6 HELIX V 1610/SKw-EB-R | по запросу
2785839 |  | COR-6 HELIX V 1611/SKw-EB-R | по запросу
по запросу |  | COR-2 HELIX V 2201/SKw-EB-R | 12667
2799500 |  | COR-2 HELIX V 2202/SKw-EB-R | 13756
2799501 |  | COR-2 HELIX V 2203/SKw-EB-R | 14997
2799502 |  | COR-2 HELIX V 2204/SKw-EB-R | 18936
2799503 |  | COR-2 HELIX V 2205/SKw-EB-R | 19511
2799504 |  | COR-2 HELIX V 2206/SKw-EB-R | 20364
2799505 |  | COR-2 HELIX V 2207/SKw-EB-R | 21769
2799506 |  | COR-2 HELIX V 2208/SKw-EB-R | 22618
по запросу |  | COR-3 HELIX V 2201/SKw-EB-R | 18536
2799525 |  | COR-3 HELIX V 2202/SKw-EB-R | 19523
2799526 |  | COR-3 HELIX V 2203/SKw-EB-R | 20524
2799527 |  | COR-3 HELIX V 2204/SKw-EB-R | 26113
2799528 |  | COR-3 HELIX V 2205/SKw-EB-R | 27166
2799529 |  | COR-3 HELIX V 2206/SKw-EB-R | 27617
2799530 |  | COR-3 HELIX V 2207/SKw-EB-R | 28769
2799531 |  | COR-3 HELIX V 2208/SKw-EB-R | 32151
по запросу |  | COR-4 HELIX V 2201/SKw-EB-R | 19935
по запросу |  | COR-4 HELIX V 2202/SKw-EB-R | 20788
2787260 | по запросу | COR-4 HELIX V 2203/SKw-EB-R | 21541
2787082 |  | COR-4 HELIX V 2204/SKw-EB-R | 27361
по запросу |  | COR-4 HELIX V 2205/SKw-EB-R | 28847
по запросу |  | COR-4 HELIX V 2206/SKw-EB-R | 29247
по запросу |  | COR-4 HELIX V 2207/SKw-EB-R | 34630
по запросу |  | COR-4 HELIX V 2208/SKw-EB-R | 39341
по запросу |  | COR-5 HELIX V 2201/SKw-EB-R | 24100
по запросу |  | COR-5 HELIX V 2202/SKw-EB-R | 24933
по запросу |  | COR-5 HELIX V 2203/SKw-EB-R | 25804
по запросу |  | COR-5 HELIX V 2204/SKw-EB-R | 31603
по запросу |  | COR-5 HELIX V 2205/SKw-EB-R | 34111
по запросу |  | COR-5 HELIX V 2206/SKw-EB-R | 34620
по запросу |  | COR-5 HELIX V 2207/SKw-EB-R | 38335
по запросу |  | COR-5 HELIX V 2208/SKw-EB-R | 42286
по запросу |  | COR-6 HELIX V 2201/SKw-EB-R | 27120
по запросу |  | COR-6 HELIX V 2202/SKw-EB-R | 28446
по запросу |  | COR-6 HELIX V 2203/SKw-EB-R | 29461
2787222 | по запросу | COR-6 HELIX V 2204/SKw-EB-R | 35927
по запросу |  | COR-6 HELIX V 2205/SKw-EB-R | 38904
по запросу |  | COR-6 HELIX V 2206/SKw-EB-R | 39516
по запросу |  | COR-6 HELIX V 2207/SKw-EB-R | 43368
по запросу |  | COR-6 HELIX V 2208/SKw-EB-R | 48122
по запросу |  | COR-2 Helix V 3601/1/SKw-EB-R | 17814
по запросу |  | COR-2 Helix V 3601/SKw-EB-R | 18704
2799507 |  | COR-2 Helix V 3602/2/SKw-EB-R | 19940
по запросу |  | COR-2 Helix V 3602/1/SKw-EB-R | 20363
2799508 |  | COR-2 Helix V 3602/SKw-EB-R | 20646
по запросу |  | COR-2 Helix V 3603/2/SKw-EB-R | 21198
2799509 |  | COR-2 Helix V 3603/1/SKw-EB-R | 21434
2799510 |  | COR-2 Helix V 3603/SKw-EB-R | 22353
2799511 |  | COR-2 Helix V 3604/2/SKw-EB-R | 23884
2799512 |  | COR-2 Helix V 3604/SKw-EB-R | 24588
2799513 |  | COR-2 Helix V 3605/2/SKw-EB-R | 26134
2799514 |  | COR-2 Helix V 3605/SKw-EB-R | 27033
2799515 |  | COR-2 Helix V 3606/2/SKw-EB-R | 27858
2799516 |  | COR-2 Helix V 3606/SKw-EB-R | 29168
по запросу |  | COR-3 Helix V 3601/1/SKw-EB-R | 22089
по запросу |  | COR-3 Helix V 3601/SKw-EB-R | 22713
2799532 |  | COR-3 Helix V 3602/2/SKw-EB-R | 23450
по запросу |  | COR-3 Helix V 3602/1/SKw-EB-R | 24351
2799533 |  | COR-3 Helix V 3602/SKw-EB-R | 25909
по запросу |  | COR-3 Helix V 3603/2/SKw-EB-R | 26550
2799534 |  | COR-3 Helix V 3603/1/SKw-EB-R | 27973
2799535 |  | COR-3 Helix V 3603/SKw-EB-R | 29006
2799536 |  | COR-3 Helix V 3604/2/SKw-EB-R | 30338
2799537 |  | COR-3 Helix V 3604/SKw-EB-R | 31847
2799538 |  | COR-3 Helix V 3605/2/SKw-EB-R | 35198
2799539 |  | COR-3 Helix V 3605/SKw-EB-R | 36218
2799540 |  | COR-3 Helix V 3606/2/SKw-EB-R | 37278
2799541 |  | COR-3 Helix V 3606/SKw-EB-R | 38617
по запросу |  | COR-4 HELIX V 3601/1/SKw-EB-R | 25101
по запросу |  | COR-4 HELIX V 3601/SKw-EB-R | 25776
по запросу |  | COR-4 HELIX V 3602/1/SKw-EB-R | 29652
2787175 |  | COR-4 HELIX V 3602/SKw-EB-R | 31683
по запросу |  | COR-4 HELIX V 3602/2/SKw-EB-R | 26254
по запросу |  | COR-4 HELIX V 3603/1/SKw-EB-R | 33753
по запросу |  | COR-4 HELIX V 3603/2/SKw-EB-R | 32667
2787220 | по запросу | COR-4 HELIX V 3603/SKw-EB-R | 35492
2787273 | по запросу | COR-4 HELIX V 3604/2/SKw-EB-R | 38204
по запросу |  | COR-4 HELIX V 3604/SKw-EB-R | 38976
2787195 |  | COR-4 HELIX V 3605/2/SKw-EB-R | 39800
2787230 | по запросу | COR-4 HELIX V 3605/SKw-EB-R | 40514
по запросу |  | COR-4 HELIX V 3606/2/SKw-EB-R | 41722
2787164 |  | COR-4 HELIX V 3606/SKw-EB-R | 43326
по запросу |  | COR-5 HELIX V 3601/1/SKw-EB-R | 29049
по запросу |  | COR-5 HELIX V 3601/SKw-EB-R | 29176
по запросу |  | COR-5 HELIX V 3602/1/SKw-EB-R | 33982
по запросу |  | COR-5 HELIX V 3602/2/SKw-EB-R | 30998
по запросу |  | COR-5 HELIX V 3602/SKw-EB-R | 37783
2787201 |  | COR-5 HELIX V 3603/1/SKw-EB-R | 39814
по запросу |  | COR-5 HELIX V 3603/2/SKw-EB-R | 38726
по запросу |  | COR-5 HELIX V 3603/SKw-EB-R | 41636
по запросу |  | COR-5 HELIX V 3604/2/SKw-EB-R | 43665
по запросу |  | COR-5 HELIX V 3604/SKw-EB-R | 43807
по запросу |  | COR-5 HELIX V 3605/2/SKw-EB-R | 47728
по запросу |  | COR-5 HELIX V 3605/SKw-EB-R | 48127
по запросу |  | COR-5 HELIX V 3606/2/SKw-EB-R | 49637
по запросу |  | COR-5 HELIX V 3606/SKw-EB-R | 51550
по запросу |  | COR-6 HELIX V 3601/1/SKw-EB-R | 33581
по запросу |  | COR-6 HELIX V 3601/SKw-EB-R | 34415
по запросу |  | COR-6 HELIX V 3602/1/SKw-EB-R | 39541
по запросу |  | COR-6 HELIX V 3602/2/SKw-EB-R | 35538
2787188 |  | COR-6 HELIX V 3602/SKw-EB-R | 43251
по запросу |  | COR-6 HELIX V 3603/1/SKw-EB-R | 45549
по запросу |  | COR-6 HELIX V 3603/2/SKw-EB-R | 43919
2787284 |  | COR-6 HELIX V 3603/SKw-EB-R | 47510
по запросу |  | COR-6 HELIX V 3604/2/SKw-EB-R | 50344
по запросу |  | COR-6 HELIX V 3604/SKw-EB-R | 50932
по запросу |  | COR-6 HELIX V 3605/2/SKw-EB-R | 54104
по запросу |  | COR-6 HELIX V 3605/SKw-EB-R | 54219
по запросу |  | COR-6 HELIX V 3606/2/SKw-EB-R | 56031
по запросу |  | COR-6 HELIX V 3606/SKw-EB-R | 60025
по запросу |  | COR-2 HELIX V 5201/1/SKw-EB-R | 20182
по запросу |  | COR-2 HELIX V 5201/SKw-EB-R | 20596
2799517 |  | COR-2 HELIX V 5202/2/SKw-EB-R | 21176
2799518 |  | COR-2 HELIX V 5202/SKw-EB-R | 22730
2799519 |  | COR-2 HELIX V 5203/2/SKw-EB-R | 27798
2799520 |  | COR-2 HELIX V 5203/SKw-EB-R | 30254
2799521 |  | COR-2 HELIX V 5204/2/SKw-EB-R | 32145
2799522 |  | COR-2 HELIX V 5204/SKw-EB-R | 32941
2799523 |  | COR-2 HELIX V 5205/2/SKw-EB-R | 33560
2799524 |  | COR-2 HELIX V 5205/SKw-EB-R | 35287
по запросу |  | COR-2 HELIX V 5206/2/SKw-EB-R | 36750
по запросу |  | COR-3 HELIX V 5201/1/SKw-EB-R | 24972
по запросу |  | COR-3 HELIX V 5201/SKw-EB-R | 25867
2787227 | по запросу | COR-3 HELIX V 5202/2/SKw-EB-R | 28465
по запросу |  | COR-3 HELIX V 5202/SKw-EB-R | 29660
по запросу |  | COR-3 HELIX V 5203/2/SKw-EB-R | 32373
2787235 | по запросу | COR-3 HELIX V 5203/SKw-EB-R | 33131
2787196 |  | COR-3 HELIX V 5204/2/SKw-EB-R | 35044
2787200 |  | COR-3 HELIX V 5204/SKw-EB-R | 35809
по запросу |  | COR-3 HELIX V 5205/2/SKw-EB-R | 37431
2787261 | по запросу | COR-3 HELIX V 5205/SKw-EB-R | 38691
2787171 |  | COR-3 HELIX V 5206/2/SKw-EB-R | 41971
по запросу |  | COR-4 HELIX V 5201/1/SKw-EB-R | 32558
по запросу |  | COR-4 HELIX V 5201/SKw-EB-R | 34617
по запросу |  | COR-4 HELIX V 5202/2/SKw-EB-R | 36611
2787228 | по запросу | COR-4 HELIX V 5202/SKw-EB-R | 45831
по запросу |  | COR-4 HELIX V 5203/2/SKw-EB-R | 41924
по запросу |  | COR-4 HELIX V 5203/SKw-EB-R | 43657
по запросу |  | COR-4 HELIX V 5204/2/SKw-EB-R | 44607
2787272 | по запросу | COR-4 HELIX V 5204/SKw-EB-R | 45831
по запросу |  | COR-4 HELIX V 5205/2/SKw-EB-R | 47428
по запросу |  | COR-4 HELIX V 5205/SKw-EB-R | 48220
по запросу |  | COR-4 HELIX V 5206/2/SKw-EB-R | 51522
по запросу |  | COR-5 HELIX V 5201/1/SKw-EB-R | 38215
по запросу |  | COR-5 HELIX V 5201/SKw-EB-R | 40167
по запросу |  | COR-5 HELIX V 5202/2/SKw-EB-R | 42254
2787257 | по запросу | COR-5 HELIX V 5202/SKw-EB-R | 44294
по запросу |  | COR-5 HELIX V 5203/2/SKw-EB-R | 46247
по запросу |  | COR-5 HELIX V 5203/SKw-EB-R | 48670
по запросу |  | COR-5 HELIX V 5204/2/SKw-EB-R | 51465
по запросу |  | COR-5 HELIX V 5204/SKw-EB-R | 53933
по запросу |  | COR-5 HELIX V 5205/2/SKw-EB-R | 56348
по запросу |  | COR-5 HELIX V 5205/SKw-EB-R | 57338
по запросу |  | COR-5 HELIX V 5206/2/SKw-EB-R | 62494
по запросу |  | COR-6 HELIX V 5201/1/SKw-EB-R | 45318
по запросу |  | COR-6 HELIX V 5201/SKw-EB-R | 46631
по запросу |  | COR-6 HELIX V 5202/2/SKw-EB-R | 49187
по запросу |  | COR-6 HELIX V 5202/SKw-EB-R | 50479
по запросу |  | COR-6 HELIX V 5203/2/SKw-EB-R | 53094
по запросу |  | COR-6 HELIX V 5203/SKw-EB-R | 55517
по запросу |  | COR-6 HELIX V 5204/2/SKw-EB-R | 58873
по запросу |  | COR-6 HELIX V 5204/SKw-EB-R | 61547
по запросу |  | COR-6 HELIX V 5205/2/SKw-EB-R | 65220
по запросу |  | COR-6 HELIX V 5205/SKw-EB-R | 67217
по запросу |  | COR-6 HELIX V 5206/2/SKw-EB-R | 73912
2799865 |  | COR-2 MVI 7001/1/SKw-EB-R | 22952
2799866 |  | COR-2 MVI 7001/SKw-EB-R | 23270
2799867 |  | COR-2 MVI 7002/2/SKw-EB-R | 26653
2799868 |  | COR-2 MVI 7002/SKw-EB-R | 29763
2799869 |  | COR-2 MVI 7003/2/SKw-EB-R | 35011
2799870 |  | COR-2 MVI 7003/SKw-EB-R | 36219
2799871 |  | COR-2 MVI 7004/2/SKw-EB-R | 38542
2799872 |  | COR-2 MVI 7004/SKw-EB-R | 40262
2799873 |  | COR-2 MVI 7005/2/SKw-EB-R | 41617
2799874 |  | COR-2 MVI 7005/SKw-EB-R | 43399
2799875 |  | COR-2 MVI 7006/2/SKw-EB-R-PN25 | 49332
2799876 |  | COR-2 MVI 7006/SKw-EB-R-PN25 | 49428
2799877 |  | COR-3 MVI 7001/1/SKw-EB-R | 31191
2799878 |  | COR-3 MVI 7001/SKw-EB-R | 32422
2799879 |  | COR-3 MVI 7002/2/SKw-EB-R | 36663
2799880 |  | COR-3 MVI 7002/SKw-EB-R | 40621
2799881 |  | COR-3 MVI 7003/2/SKw-EB-R | 44822
2799882 |  | COR-3 MVI 7003/SKw-EB-R | 47875
2799883 |  | COR-3 MVI 7004/2/SKw-EB-R | 49689
2799884 |  | COR-3 MVI 7004/SKw-EB-R | 53415
2799885 |  | COR-3 MVI 7005/2/SKw-EB-R | 55850
2799886 |  | COR-3 MVI 7005/SKw-EB-R | 56987
2799887 |  | COR-3 MVI 7006/2/SKw-EB-PN25-R | 62114
2799888 |  | COR-3 MVI 7006/SKw-EB-PN25-R | 63457
2799889 |  | COR-4 MVI 7001/1/SKw-EB-R | 39121
2799890 |  | COR-4 MVI 7001/SKw-EB-R | 40713
2799891 |  | COR-4 MVI 7002/2/SKw-EB-R | 46389
2897907 |  | COR-4 MVI 7002/SKw-EB-R | 53012
2799893 |  | COR-4 MVI 7003/2/SKw-EB-R | 56069
2799894 |  | COR-4 MVI 7003/SKw-EB-R | 61149
2799895 |  | COR-4 MVI 7004/2/SKw-EB-R | 63164
2799896 |  | COR-4 MVI 7004/SKw-EB-R | 65755
2799897 |  | COR-4 MVI 7005/2/SKw-EB-R | 70326
2799898 |  | COR-4 MVI 7005/SKw-EB-R | 71256
2799899 |  | COR-4 MVI 7006/2/SKw-EB-PN25-R | 79941
2799900 |  | COR-4 MVI 7006/SKw-EB-PN25-R | 81701
2799901 |  | COR-5 MVI 7001/1/SKw-EB-R | 53053
2799902 |  | COR-5 MVI 7001/SKw-EB-R | 55042
2799903 |  | COR-5 MVI 7002/2/SKw-EB-R | 60133
2799904 |  | COR-5 MVI 7002/SKw-EB-R | по запросу
2799905 |  | COR-5 MVI 7003/2/SKw-EB-R | 75119
2799906 |  | COR-5 MVI 7003/SKw-EB-R | 84602
2799907 |  | COR-5 MVI 7004/2/SKw-EB-R | 86662
2799908 |  | COR-5 MVI 7004/SKw-EB-R | 87942
2799909 |  | COR-5 MVI 7005/2/SKw-EB-R | 89111
2799910 |  | COR-5 MVI 7005/SKw-EB-R | по запросу
2799911 |  | COR-5 MVI 7006/2/SKw-PN25-R | по запросу
2799912 |  | COR-5 MVI 7006/SKw-PN25-R | по запросу
2799913 |  | COR-6 MVI 7001/1/SKw-EB-R | 61002
2799914 |  | COR-6 MVI 7001/SKw-EB-R | 63388
2799915 |  | COR-6 MVI 7002/2/SKw-EB-R | 69912
2799916 |  | COR-6 MVI 7002/SKw-EB-R | по запросу
2799917 |  | COR-6 MVI 7003/2/SKw-EB-R | по запросу
2799918 |  | COR-6 MVI 7003/SKw-EB-R | 83253
2799919 |  | COR-6 MVI 7004/2/SKw-EB-R | 88685
2799920 |  | COR-6 MVI 7004/SKw-EB-R | 91942
2799921 |  | COR-6 MVI 7005/2/SKw-EB-R | по запросу
2799922 |  | COR-6 MVI 7005/SKw-EB-R | по запросу
2799923 |  | COR-6 MVI 7006/2/SKw-PN25-R | 137933
2799924 |  | COR-6 MVI 7006/SKw-PN25-R | 147355
2799980 |  | COR-2 MVI 9501/1/SKw-EB-R | 28990
2799981 |  | COR-2 MVI 9501/SKw-EB-R | 30262
2799982 |  | COR-2 MVI 9502/2/SKw-EB-R | 33368
2799983 |  | COR-2 MVI 9502/1/SKw-EB-R | 34145
2799984 |  | COR-2 MVI 9502/SKw-EB-R | 36260
2799985 |  | COR-2 MVI 9503/2/SKw-EB-R | 37558
2799986 |  | COR-2 MVI 9503/1/SKw-EB-R | 38787
2799987 |  | COR-2 MVI 9503/SKw-EB-R | 39221
2799988 |  | COR-2 MVI 9504/2/SKw-EB-R | 39488
2799989 |  | COR-2 MVI 9504/1/SKw-EB-R | 41720
2799990 |  | COR-2 MVI 9504/SKw-EB-R | 41962
по запросу |  | COR-3 MVI 9501/1/SKw-EB-R | по запросу
по запросу |  | COR-3 MVI 9501/SKw-EB-R | по запросу
по запросу |  | COR-3 MVI 9502/2/SKw-EB-R | по запросу
по запросу |  | COR-3 MVI 9502/1/SKw-EB-R | по запросу
по запросу |  | COR-3 MVI 9502/SKw-EB-R | по запросу
по запросу |  | COR-3 MVI 9503/2/SKw-EB-R | 51615
по запросу |  | COR-3 MVI 9503/1/SKw-EB-R | 56522
по запросу |  | COR-3 MVI 9503/SKw-EB-R | по запросу
по запросу |  | COR-3 MVI 9504/2/SKw-EB-R | 70034
по запросу |  | COR-3 MVI 9504/1/SKw-EB-R | по запросу
по запросу |  | COR-3 MVI 9504/SKw-EB-R | по запросу
по запросу |  | COR-4 MVI 9501/1/SKw-EB-R | по запросу
по запросу |  | COR-4 MVI 9501/SKw-EB-R | по запросу
по запросу |  | COR-4 MVI 9502/2/SKw-EB-R | по запросу
по запросу |  | COR-4 MVI 9502/1/SKw-EB-R | по запросу
по запросу |  | COR-4 MVI 9502/SKw-EB-R | по запросу
по запросу |  | COR-4 MVI 9503/2/SKw-EB-R | по запросу
по запросу |  | COR-4 MVI 9503/1/SKw-EB-R | 96405
по запросу |  | COR-4 MVI 9503/SKw-EB-R | по запросу
по запросу |  | COR-4 MVI 9504/2/SKw-EB-R | по запросу
по запросу |  | COR-4 MVI 9504/1/SKw-EB-R | по запросу
по запросу |  | COR-4 MVI 9504/SKw-EB-R | 104296
по запросу |  | COR-5 MVI 9501/1/SKw-EB-R | по запросу
по запросу |  | COR-5 MVI 9501/SKw-EB-R | по запросу
по запросу |  | COR-5 MVI 9502/2/SKw-EB-R | по запросу
по запросу |  | COR-5 MVI 9502/1/SKw-EB-R | 81571
по запросу |  | COR-5 MVI 9502/SKw-EB-R | 86611
по запросу |  | COR-5 MVI 9503/2/SKw-EB-R | 89660
по запросу |  | COR-5 MVI 9503/1/SKw-EB-R | по запросу
по запросу |  | COR-5 MVI 9503/SKw-EB-R | 98396
по запросу |  | COR-5 MVI 9504/2/Skw-EB-R | 102824
по запросу |  | COR-5 MVI 9504/1/SKw-EB-R | по запросу
по запросу |  | COR-5 MVI 9504/Skw-EB-R | 119881
по запросу |  | COR-6 MVI 9501/1/SKw-EB-R | по запросу
по запросу |  | COR-6 MVI 9501/SKw-EB-R | по запросу
по запросу |  | COR-6 MVI 9502/2/SKw-EB-R | по запросу
по запросу |  | COR-6 MVI 9502/1/SKw-EB-R | по запросу
2787262 |  | COR-6 MVI 9502/Skw-EB-R | 92482
по запросу |  | COR-6 MVI 9503/2/Skw-EB-R | 95811
по запросу |  | COR-6 MVI 9503/1/SKw-EB-R | 109224
по запросу |  | COR-6 MVI 9503/SKw-EB-R | 110365
по запросу |  | COR-6 MVI 9504/2/Skw-EB-R | по запросу
по запросу |  | COR-6 MVI 9504/1/SKw-EB-R | по запросу
по запросу |  | COR-6 MVI 9504/Skw-EB-R | по запросу
2898386 |  | CO-2 HELIX V 1002/SK-FFS-D-EB-R | 8748
по запросу |  | CO-2 HELIX V 1003/SK-FFS-D-EB-R | 8845
по запросу |  | CO-2 HELIX V 1004/SK-FFS-D-EB-R | 9006
по запросу |  | CO-2 HELIX V 1005/SK-FFS-D-EB-R | 9086
по запросу |  | CO-2 HELIX V 1006/SK-FFS-D-EB-R | 9142
по запросу |  | CO-2 HELIX V 1007/SK-FFS-D-EB-R | 9374
2898347 |  | CO-2 HELIX V 1008/SK-FFS-D-EB-R | 9425
по запросу |  | CO-2 HELIX V 1009/SK-FFS-D-EB-R | 9647
по запросу |  | CO-2 HELIX V 1010/SK-FFS-D-EB-R | 9732
по запросу |  | CO-2 HELIX V 1011/SK-FFS-D-EB-R | 9839
по запросу |  | CO-2 HELIX V 1012/SK-FFS-D-EB-R | 10078
по запросу |  | CO-2 HELIX V 1013/SK-FFS-D-EB-R | 10167
по запросу |  | CO-2 HELIX V 1001K/SK-FFS-D-EB-R | 8717
2898302 |  | CO-2 HELIX V 1002K/SK-FFS-D-EB-R | 8790
по запросу |  | CO-2 HELIX V 1003K/SK-FFS-D-EB-R | 8908
по запросу |  | CO-2 HELIX V 1004K/SK-FFS-D-EB-R | 9079
по запросу |  | CO-2 HELIX V 1005K/SK-FFS-D-EB-R | 9160
по запросу |  | CO-2 HELIX V 1006K/SK-FFS-D-EB-R | 9216
по запросу |  | CO-2 HELIX V 1007K/SK-FFS-D-EB-R | 9445
по запросу |  | CO-2 HELIX V 1008K/SK-FFS-D-EB-R | 9496
по запросу |  | CO-2 HELIX V 1009K/SK-FFS-D-EB-R | 9718
по запросу |  | CO-2 HELIX V 1010K/SK-FFS-D-EB-R | 9803
по запросу |  | CO-2 HELIX V 1011K/SK-FFS-D-EB-R | 9910
по запросу |  | CO-2 HELIX V 1012K/SK-FFS-D-EB-R | 10148
по запросу |  | CO-2 HELIX V 1013K/SK-FFS-D-EB-R | 10238
2898403 |  | CO-2 HELIX V 1602/SK-FFS-D-EB-R | 8852
2898373 |  | CO-2 HELIX V 1603/SK-FFS-D-EB-R | 8949
2898327 |  | CO-2 HELIX V 1604/SK-FFS-D-EB-R | 9177
2898312 |  | CO-2 HELIX V 1605/SK-FFS-D-EB-R | 9305
2898235 |  | CO-2 HELIX V 1606/SK-FFS-D-EB-R | 9448
2898439 |  | CO-2 HELIX V 1607/SK-FFS-D-EB-R | 9744
2898331 |  | CO-2 HELIX V 1608/SK-FFS-D-EB-R | 9886
по запросу |  | CO-2 HELIX V 1601/SK-FFS-D-EB-R | 8739
2898420 |  | CO-2 HELIX V 1609/SK-FFS-D-EB-R | 10732
2898443 |  | CO-2 HELIX V 1610/SK-FFS-D-EB-R | 11263
по запросу |  | CO-2 HELIX V 1611/SK-FFS-D-EB-R | по запросу
2898482 |  | CO-2 HELIX V 2201/SK-FFS-D-EB-R | 10643
2898188 |  | CO-2 HELIX V 2202/SK-FFS-D-EB-R | 10830
2898477 |  | CO-2 HELIX V 2203/SK-FFS-D-EB-R | 11077
2898363 |  | CO-2 HELIX V 2204/SK-FFS-D-EB-R | 12477
2898231 |  | CO-2 HELIX V 2205/SK-FFS-D-EB-R | 12947
2898241 |  | CO-2 HELIX V 2206/SK-FFS-D-EB-R | 13153
2898377 |  | CO-2 HELIX V 2207/SK-FFS-D-EB-R | 13500
2898384 |  | CO-2 HELIX V 2208/SK-FFS-D-EB-R | 14662
по запросу |  | CO-2 HELIX V 3601/1/SK-FFS-D-EB-R | 12411
2898471 | по запросу | CO-2 HELIX V 3601/SK-FFS-D-EB-R | 12473
2898315 |  | CO-2 HELIX V 3602/2/SK-FFS-D-EB-R | 12901
2898303 |  | CO-2 HELIX V 3602/1/SK-FFS-D-EB-R | 14043
2898495 | по запросу | CO-2 HELIX V 3602/SK-FFS-D-EB-R | 14109
2898234 |  | CO-2 HELIX V 3603/2/SK-FFS-D-EB-R | 14714
2898355 |  | CO-2 HELIX V 3603/1/SK-FFS-D-EB-R | 14717
2898371 |  | CO-2 HELIX V 3603/SK-FFS-D-EB-R | 14913
2898292 |  | CO-2 HELIX V 3604/2/SK-FFS-D-EB-R | 15960
2898383 |  | CO-2 HELIX V 3604/SK-FFS-D-EB-R | 15966
2898364 |  | CO-2 HELIX V 3605/2/SK-FFS-D-EB-R | 16941
2898365 |  | CO-2 HELIX V 3605/SK-FFS-D-EB-R | 16947
по запросу |  | CO-2 HELIX V 3606/2/SK-FFS-D-EB-R | 17534
по запросу |  | CO-2 HELIX V 3606/SK-FFS-D-EB-R | 17896
по запросу |  | CO-2 HELIX V 5201/1/SK-FFS-D-EB-R | по запросу
2898506 | по запросу | CO-2 HELIX V 5201/SK-FFS-D-EB-R | 14357
2898400 |  | CO-2 HELIX V 5202/2/SK-FFS-D-EB-R | 15970
2898324 |  | CO-2 HELIX V 5202/SK-FFS-D-EB-R | 16240
2898442 |  | CO-2 HELIX V 5203/2/SK-FFS-D-EB-R | 17638
по запросу |  | CO-2 HELIX V 5203/SK-FFS-D-EB-R | 17638
по запросу |  | CO-2 HELIX V 5204/2/SK-FFS-D-EB-R | 18897
по запросу |  | CO-2 HELIX V 5204/SK-FFS-D-EB-R | 18897
2898441 |  | CO-2 HELIX V 5205/2/SK-FFS-D-EB-R | 19260
2898481 | по запросу | CO-2 HELIX V 5205/SK-FFS-D-EB-R | 19764
2898457 |  | CO-2 HELIX V 5206/2/SK-FFS-D-EB-R | 20875
по запросу |  | CO-2 MVI 7001/1/SK-FFS-D-EB-R | 17385
по запросу |  | CO-2 MVI 7001/SK-FFS-D-EB-R | 17397
2898465 | по запросу | CO-2 MVI 7002/2/SK-FFS-D-EB-R | 19863
по запросу |  | CO-2 MVI 7002/1/SK-FFS-D-EB-R | 19966
2790001 |  | CO-2 MVI 7002/SK-FFS-D-EB-R | 19874
по запросу |  | CO-2 MVI 7003/2/SK-FFS-D-EB-R | 23491
по запросу |  | CO-2 MVI 7003/1/SK-FFS-D-EB-R | 23402
2898353 |  | CO-2 MVI 7003/SK-FFS-D-EB-R | 23669
по запросу |  | CO-2 MVI 7004/2/SK-FFS-D-EB-R | 25414
по запросу |  | CO-2 MVI 7004/1/SK-FFS-D-EB-R | 26469
по запросу |  | CO-2 MVI 7004/SK-FFS-D-EB-R | 26380
2898137 |  | CO-2 MVI 7005/2/SK-FFS-D-EB-R | 29779
2898435 |  | CO-2 MVI 7005/1/SK-FFS-D-EB-R | 29227
по запросу |  | CO-2 MVI 7005/SK-FFS-D-EB-R | 29601
2898240 |  | CO-2 MVI 9501/1/SK-FFS-D-EB-R | 18219
2898181 |  | CO-2 MVI 9501/SK-FFS-D-EB-R | 18505
2898187 |  | CO-2 MVI 9502/2/SK-FFS-D-EB-R | 22209
по запросу |  | CO-2 MVI 9502/1/SK-FFS-D-EB-R | 22120
2898135 |  | CO-2 MVI 9502/SK-FFS-D-EB-R | 22387
2898316 |  | CO-2 MVI 9503/2/SK-FFS-D-EB-R | 25273
по запросу |  | CO-2 MVI 9503/1/SK-FFS-D-EB-R | 26803
по запросу |  | CO-2 MVI 9503/SK-FFS-D-EB-R | 26715
по запросу |  | CO-2 MVI 9504/2/SK-FFS-D-EB-R | 28808
2898164 |  | CO-2 MVI 9504/1/SK-FFS-D-EB-R | 29464
2898208 |  | CO-2 MVI 9504/SK-FFS-D-EB-R | 29375
по запросу |  | CO-2 HELIX V 1002/SK-FFS-S-EB-R | 9738
по запросу |  | CO-2 HELIX V 1003/SK-FFS-S-EB-R | 9834
по запросу |  | CO-2 HELIX V 1004/SK-FFS-S-EB-R | 9995
по запросу |  | CO-2 HELIX V 1005/SK-FFS-S-EB-R | 10076
по запросу |  | CO-2 HELIX V 1006/SK-FFS-S-EB-R | 10132
по запросу |  | CO-2 HELIX V 1007/SK-FFS-S-EB-R | 10363
по запросу |  | CO-2 HELIX V 1008/SK-FFS-S-EB-R | 10415
по запросу |  | CO-2 HELIX V 1009/SK-FFS-S-EB-R | 10636
по запросу |  | CO-2 HELIX V 1010/SK-FFS-S-EB-R | 10721
по запросу |  | CO-2 HELIX V 1011/SK-FFS-S-EB-R | 10829
по запросу |  | CO-2 HELIX V 1012/SK-FFS-S-EB-R | 11067
по запросу |  | CO-2 HELIX V 1013/SK-FFS-S-EB-R | 11157
по запросу |  | CO-2 HELIX V 1001K/SK-FFS-S-EB-R | 9706
по запросу |  | CO-2 HELIX V 1002K/SK-FFS-S-EB-R | 9779
по запросу |  | CO-2 HELIX V 1003K/SK-FFS-S-EB-R | 9898
по запросу |  | CO-2 HELIX V 1004K/SK-FFS-S-EB-R | 10069
по запросу |  | CO-2 HELIX V 1005K/SK-FFS-S-EB-R | 10150
по запросу |  | CO-2 HELIX V 1006K/SK-FFS-S-EB-R | 10206
по запросу |  | CO-2 HELIX V 1007K/SK-FFS-S-EB-R | 10434
по запросу |  | CO-2 HELIX V 1008K/SK-FFS-S-EB-R | 10485
по запросу |  | CO-2 HELIX V 1009K/SK-FFS-S-EB-R | 10708
по запросу |  | CO-2 HELIX V 1010K/SK-FFS-S-EB-R | 10792
по запросу |  | CO-2 HELIX V 1011K/SK-FFS-S-EB-R | 10900
по запросу |  | CO-2 HELIX V 1012K/SK-FFS-S-EB-R | 11138
по запросу |  | CO-2 HELIX V 1013K/SK-FFS-S-EB-R | 11228
2898395 |  | CO-2 HELIX V 1601/SK-FFS-S-EB-R | 9729
по запросу |  | CO-2 HELIX V 1602/SK-FFS-S-EB-R | 9842
2898426 |  | CO-2 HELIX V 1603/SK-FFS-S-EB-R | 9939
по запросу |  | CO-2 HELIX V 1604/SK-FFS-S-EB-R | 10166
2898412 |  | CO-2 HELIX V 1605/SK-FFS-S-EB-R | 10294
по запросу |  | CO-2 HELIX V 1606/SK-FFS-S-EB-R | 10437
2898367 |  | CO-2 HELIX V 1607/SK-FFS-S-EB-R | 10734
по запросу |  | CO-2 HELIX V 1608/SK-FFS-S-EB-R | 10876
по запросу |  | CO-2 HELIX V 1609/SK-FFS-S-EB-R | 11722
по запросу |  | CO-2 HELIX V 1610/SK-FFS-S-EB-R | 12252
по запросу |  | CO-2 HELIX V 1611/SK-FFS-S-EB-R | по запросу
по запросу |  | CO-2 HELIX V 2201/SK-FFS-S-EB-R | 11632
по запросу |  | CO-2 HELIX V 2202/SK-FFS-S-EB-R | 11820
2898345 |  | CO-2 HELIX V 2203/SK-FFS-S-EB-R | 12067
по запросу |  | CO-2 HELIX V 2204/SK-FFS-S-EB-R | 13467
по запросу |  | CO-2 HELIX V 2205/SK-FFS-S-EB-R | 13936
по запросу |  | CO-2 HELIX V 2206/SK-FFS-S-EB-R | 14142
по запросу |  | CO-2 HELIX V 2207/SK-FFS-S-EB-R | 14489
по запросу |  | CO-2 HELIX V 2208/SK-FFS-S-EB-R | 15651
по запросу |  | CO-2 HELIX V 3601/1/SK-FFS-S-EB-R | 13401
2898348 |  | CO-2 HELIX V 3601/SK-FFS-S-EB-R | 13463
2898392 |  | CO-2 HELIX V 3602/2/SK-FFS-S-EB-R | 13890
по запросу |  | CO-2 HELIX V 3602/1/SK-FFS-S-EB-R | 15033
по запросу |  | CO-2 HELIX V 3602/SK-FFS-S-EB-R | 15099
по запросу |  | CO-2 HELIX V 3603/2/SK-FFS-S-EB-R | 15703
по запросу |  | CO-2 HELIX V 3603/1/SK-FFS-S-EB-R | 15706
по запросу |  | CO-2 HELIX V 3603/SK-FFS-S-EB-R | 15903
2898485 |  | CO-2 HELIX V 3604/2/SK-FFS-S-EB-R | 16950
по запросу |  | CO-2 HELIX V 3604/SK-FFS-S-EB-R | 16956
2898486 |  | CO-2 HELIX V 3605/2/SK-FFS-S-EB-R | 17930
2898507 | по запросу | CO-2 HELIX V 3605/SK-FFS-S-EB-R | 17936
2898346 |  | CO-2 HELIX V 3606/2/SK-FFS-S-EB-R | 18524
по запросу |  | CO-2 HELIX V 3606/SK-FFS-S-EB-R | 18886
по запросу |  | CO-2 HELIX V 5201/1/SK-FFS-S-EB-R | 15347
2898416 |  | CO-2 HELIX V 5201/SK-FFS-S-EB-R | 16959
по запросу |  | CO-2 HELIX V 5202/2/SK-FFS-S-EB-R | 17230
по запросу |  | CO-2 HELIX V 5202/SK-FFS-S-EB-R | 18628
по запросу |  | CO-2 HELIX V 5203/2/SK-FFS-S-EB-R | 18628
2898447 |  | CO-2 HELIX V 5203/SK-FFS-S-EB-R | 19886
по запросу |  | CO-2 HELIX V 5204/2/SK-FFS-S-EB-R | 19886
по запросу |  | CO-2 HELIX V 5204/SK-FFS-S-EB-R | 20249
по запросу |  | CO-2 HELIX V 5205/2/SK-FFS-S-EB-R | 20753
2898229 |  | CO-2 HELIX V 5205/SK-FFS-S-EB-R | 20753
2898452 | по запросу | CO-2 HELIX V 5206/2/SK-FFS-S-EB-R | 22357
по запросу |  | CO-2 MVI 7001/1/SK-FFS-S-EB-R | 18374
по запросу |  | CO-2 MVI 7001/SK-FFS-S-EB-R | 18386
по запросу |  | CO-2 MVI 7002/2/SK-FFS-S-EB-R | 20853
по запросу |  | CO-2 MVI 7002/1/SK-FFS-S-EB-R | 20956
по запросу |  | CO-2 MVI 7002/SK-FFS-S-EB-R | 20863
по запросу |  | CO-2 MVI 7003/2/SK-FFS-S-EB-R | 24480
по запросу |  | CO-2 MVI 7003/1/SK-FFS-S-EB-R | 24391
по запросу |  | CO-2 MVI 7003/SK-FFS-S-EB-R | 24658
по запросу |  | CO-2 MVI 7004/2/SK-FFS-S-EB-R | 26404
по запросу |  | CO-2 MVI 7004/1/SK-FFS-S-EB-R | 27458
2898421 |  | CO-2 MVI 7004/SK-FFS-S-EB-R | 27369
2898470 |  | CO-2 MVI 7005/2/SK-FFS-S-EB-R | 30769
по запросу |  | CO-2 MVI 7005/1/SK-FFS-S-EB-R | 30216
2898278 |  | CO-2 MVI 7005/SK-FFS-S-EB-R | 30591
по запросу |  | CO-2 MVI 9501/1/SK-FFS-S-EB-R | 19209
по запросу |  | CO-2 MVI 9501/SK-FFS-S-EB-R | 19494
по запросу |  | CO-2 MVI 9502/2/SK-FFS-S-EB-R | 23198
по запросу |  | CO-2 MVI 9502/1/SK-FFS-S-EB-R | 23109
2898508 | по запросу | CO-2 MVI 9502/SK-FFS-S-EB-R | 23376
по запросу |  | CO-2 MVI 9503/2/SK-FFS-S-EB-R | 26263
по запросу |  | CO-2 MVI 9503/1/SK-FFS-S-EB-R | 27793
по запросу |  | CO-2 MVI 9503/SK-FFS-S-EB-R | 27704
по запросу |  | CO-2 MVI 9504/2/SK-FFS-S-EB-R | 29797
по запросу |  | CO-2 MVI 9504/1/SK-FFS-S-EB-R | 30454
по запросу |  | CO-2 MVI 9504/SK-FFS-S-EB-R | 30365
по запросу |  | CO-2 BL 32/170-5,5/2/SK-FFS-D-R | 16547
по запросу |  | CO-2 BL 32/210-7,5/2/SK-FFS-D-R | 16790
по запросу |  | CO-2 BL 32/220-11/2/SK-FFS-D-R | 17951
2898299 |  | CO-2 BL 40/160-5,5/2/SK-FFS-D-R | 17192
по запросу |  | CO-2 BL 40/170-5,5/2/SK-FFS-D-R | 17184
2898150 |  | CO-2 BL 40/170-7,5/2/SK-FFS-D-R | 17490
по запросу |  | CO-2 BL 40/180-7,5/2/SK-FFS-D-R | 17530
2898136 |  | CO-2 BL 40/210-11/2/SK-FFS-D-R | 18784
по запросу |  | CO-2 BL 40/220-11/2/SK-FFS-D-R | 17887
по запросу |  | CO-2 BL 40/220-15/2/SK-FFS-D-R | 19046
по запросу |  | CO-2 BL 40/240-22/2/SK-FFS-D-R | 20834
по запросу |  | CO-2 BL 40/260-22/2/SK-FFS-D-R | 20792
по запросу |  | CO-2 BL 40/260-30/2/SK-FFS-D-R | 21530
по запросу |  | CO-2 BL 50/130-5,5/2/SK-FFS-D-R | 17737
по запросу |  | CO-2 BL 50/140-5,5/2/SK-FFS-D-R | 23501
по запросу |  | CO-2 BL 50/140-7,5/2/SK-FFS-D-R | 18714
2898145 |  | CO-2 BL 50/150-5,5/2/SK-FFS-D-R | 17737
по запросу |  | CO-2 BL 50/150-7,5/2/SK-FFS-D-R | 24796
2898125 |  | CO-2 BL 50/170-11/2/SK-FFS-D-R | 20340
по запросу |  | CO-2 BL 50/200-11/2/SK-FFS-D-R | 20432
по запросу |  | CO-2 BL 50/200-15/2/SK-FFS-D-R | 21002
по запросу |  | CO-2 BL 50/210-15/2/SK-FFS-D-R | 21002
2898119 |  | CO-2 BL 50/210-18,5/2/SK-FFS-D-R | 21581
2898154 |  | CO-2 BL 50/220-18,5/2/SK-FFS-D-R | 22454
по запросу |  | CO-2 BL 50/220-22/2/SK-FFS-D-R | 22782
по запросу |  | CO-2 BL 50/240-30/2/SK-FFS-D-R | 24743
по запросу |  | CO-2 BL 50/260-30/2/SK-FFS-D-R | 24743
по запросу |  | CO-2 BL 50/260-37/2/SK-FFS-D-R | 25492
по запросу |  | CO-2 BL 50/270-5,5/4/SK-FFS-D-R | 18744
по запросу |  | CO-2 BL 65/130-5,5/2/SK-FFS-D-R | 19143
2898160 |  | CO-2 BL 65/140-7,5/2/SK-FFS-D-R | 19839
2898169 |  | CO-2 BL 65/160-11/2/SK-FFS-D-R | 20733
по запросу |  | CO-2 BL 65/170-11/2/SK-FFS-D-R | 20733
2898109 |  | CO-2 BL 65/170-15/2/SK-FFS-D-R | 21331
по запросу |  | CO-2 BL 65/190-15/2/SK-FFS-D-R | 21331
по запросу |  | CO-2 BL 65/190-18,5/2/SK-FFS-D-R | 22007
по запросу |  | CO-2 BL 65/210-18,5/2/SK-FFS-D-R | 22007
2898200 |  | CO-2 BL 65/210-22/2/SK-FFS-D-R | 22792
2898115 |  | CO-2 BL 65/220-30/2/SK-FFS-D-R | 24678
по запросу |  | CO-2 BL 65/265-5,5/4/SK-FFS-D-R | по запросу
2898184 |  | CO-2 BL 80/145-11/2/SK-FFS-D-R | 20790
по запросу |  | CO-2 BL 80/150-15/2/SK-FFS-D-R | 21962
2898294 |  | CO-2 BL 80/160-15/2/SK-FFS-D-R | 21962
2898244 |  | CO-2 BL 80/160-18,5/2/SK-FFS-D-R | 22754
2898329 |  | CO-2 BL 80/165-22/2/SK-FFS-D-R | 24860
по запросу |  | CO-2 BL 80/170-30/2/SK-FFS-D-R | 25070
2898129 |  | CO-2 BL 80/200-30/2/SK-FFS-D-R | 25172
по запросу |  | CO-2 BL 80/210-30/2/SK-FFS-D-R | 25293
2898201 |  | CO-2 BL 80/210-37/2/SK-FFS-D-R | 27329
по запросу |  | CO-2 BL 80/220-5,5/4/SK-FFS-D-R | 19349
по запросу |  | CO-2 BL 80/250-5,5/4/SK-FFS-D-R | 19969
2898460 |  | CO-2 BL 80/250-7,5/4/SK-FFS-D-R | 20899
по запросу |  | CO-2 BL 80/270-11/4/SK-FFS-D-R | 22632
по запросу |  | CO-2 BL 100/145-15/2/SK-FFS-D-R | 28155
по запросу |  | CO-2 BL 100/150-18,5/2/SK-FFS-D-R | 28496
по запросу |  | CO-2 BL 100/160-22/2/SK-FFS-D-R | 32326
по запросу |  | CO-2 BL 100/165-30/2/SK-FFS-D-R | 34904
по запросу |  | CO-2 BL 100/170-37/2/SK-FFS-D-R | 35652
по запросу |  | CO-2 BL 100/200-5,5/4/SK-FFS-D-R | 27584
по запросу |  | CO-2 BL 100/220-5,5/4/SK-FFS-D-R | 22159
по запросу |  | CO-2 BL 100/220-7,5/4/SK-FFS-D-R | 27897
2898487 |  | CO-2 BL 100/250-11/4/SK-FFS-D-R | 29120
по запросу |  | CO-2 BL 100/270-15/4/SK-FFS-D-R | 29416
по запросу |  | CO-2 BL 100/305-18,5/4/SK-FFS-D-R | 31243
по запросу |  | CO-2 BL 100/315-18,5/4/SK-FFS-D-R | 25763
2898479 |  | CO-2 BL 100/315-22/4/SK-FFS-D-R | 31706
2898273 |  | CO-2 BL 100/345-30/4/SK-FFS-D-R | 33176
по запросу |  | CO-2 BL 125/185-5,5/4/SK-FFS-D-R | 29660
по запросу |  | CO-2 BL 125/210-7,5/4/SK-FFS-D-R | 29867
2898332 |  | CO-2 BL 125/225-11/4/SK-FFS-D-R | 30782
по запросу |  | CO-2 BL 125/245-15/4/SK-FFS-D-R | 32137
по запросу |  | CO-2 BL 125/265-18,5/4/SK-FFS-D-R | 32862
по запросу |  | CO-2 BL 125/275-22/4/SK-FFS-D-R | 33360
2898296 |  | CO-2 HELIX V 1002/SK-FFS-D-R | 11575
2898342 |  | CO-2 HELIX V 1003/SK-FFS-D-R | 11659
2898379 |  | CO-2 HELIX V 1004/SK-FFS-D-R | 11796
по запросу |  | CO-2 HELIX V 1005/SK-FFS-D-R | 11876
2898197 |  | CO-2 HELIX V 1006/SK-FFS-D-R | 11911
по запросу |  | CO-2 HELIX V 1007/SK-FFS-D-R | 12141
по запросу |  | CO-2 HELIX V 1008/SK-FFS-D-R | 12177
по запросу |  | CO-2 HELIX V 1009/SK-FFS-D-R | 12354
по запросу |  | CO-2 HELIX V 1010/SK-FFS-D-R | 12429
по запросу |  | CO-2 HELIX V 1011/SK-FFS-D-R | 12513
по запросу |  | CO-2 HELIX V 1012/SK-FFS-D-R | 12752
по запросу |  | CO-2 HELIX V 1013/SK-FFS-D-R | 13266
2898339 |  | CO-2 HELIX V 1002K/SK-FFS-D-R | 11853
по запросу |  | CO-2 HELIX V 1003K/SK-FFS-D-R | 11944
по запросу |  | CO-2 HELIX V 1004K/SK-FFS-D-R | 12063
по запросу |  | CO-2 HELIX V 1005K/SK-FFS-D-R | 12179
по запросу |  | CO-2 HELIX V 1006K/SK-FFS-D-R | 12233
по запросу |  | CO-2 HELIX V 1007K/SK-FFS-D-R | 12467
по запросу |  | CO-2 HELIX V 1008K/SK-FFS-D-R | 12518
по запросу |  | CO-2 HELIX V 1009K/SK-FFS-D-R | 12724
по запросу |  | CO-2 HELIX V 1010K/SK-FFS-D-R | 12801
по запросу |  | CO-2 HELIX V 1011K/SK-FFS-D-R | 12892
по запросу |  | CO-2 HELIX V 1012K/SK-FFS-D-R | 13151
по запросу |  | CO-2 HELIX V 1013K/SK-FFS-D-R | 13784
2898256 |  | CO-2 HELIX V 1602/SK-FFS-D-R | 11663
2898191 |  | CO-2 HELIX V 1603/SK-FFS-D-R | 11747
2898225 |  | CO-2 HELIX V 1604/SK-FFS-D-R | 11973
2898204 |  | CO-2 HELIX V 1605/SK-FFS-D-R | 12057
2898166 |  | CO-2 HELIX V 1606/SK-FFS-D-R | 12181
2898199 |  | CO-2 HELIX V 1607/SK-FFS-D-R | 12469
2898203 |  | CO-2 HELIX V 1608/SK-FFS-D-R | 12588
2898222 |  | CO-2 HELIX V 1601/SK-FFS-D-R | 11760
2898431 |  | CO-2 HELIX V 1609/SK-FFS-D-R | 14634
по запросу |  | CO-2 HELIX V 1610/SK-FFS-D-R | 14896
по запросу |  | CO-2 HELIX V 1611/SK-FFS-D-R | 14980
2898242 |  | CO-2 HELIX V 2201/SK-FFS-D-R | 15423
2898337 |  | CO-2 HELIX V 2202/SK-FFS-D-R | 15580
2898289 |  | CO-2 HELIX V 2203/SK-FFS-D-R | 15786
2898325 |  | CO-2 HELIX V 2204/SK-FFS-D-R | 16956
2898308 |  | CO-2 HELIX V 2205/SK-FFS-D-R | 17346
2898214 |  | CO-2 HELIX V 2206/SK-FFS-D-R | 17518
2898360 |  | CO-2 HELIX V 2207/SK-FFS-D-R | 17725
2898382 |  | CO-2 HELIX V 2208/SK-FFS-D-R | 18767
2898212 |  | CO-2 HELIX V 3601/1/SK-FFS-D-R | 16601
2898307 |  | CO-2 HELIX V 3601/SK-FFS-D-R | 16653
2898320 |  | CO-2 HELIX V 3602/2/SK-FFS-D-R | 17010
2898195 |  | CO-2 HELIX V 3602/1/SK-FFS-D-R | 17965
2898305 |  | CO-2 HELIX V 3602/SK-FFS-D-R | 18021
2898402 |  | CO-2 HELIX V 3603/2/SK-FFS-D-R | 18523
2898376 |  | CO-2 HELIX V 3603/1/SK-FFS-D-R | 18526
2898333 |  | CO-2 HELIX V 3603/SK-FFS-D-R | 18606
2898350 |  | CO-2 HELIX V 3604/2/SK-FFS-D-R | 19551
2898220 |  | CO-2 HELIX V 3604/SK-FFS-D-R | 19556
2898380 |  | CO-2 HELIX V 3605/2/SK-FFS-D-R | 20380
2898368 |  | CO-2 HELIX V 3605/SK-FFS-D-R | 20385
2898428 |  | CO-2 HELIX V 3606/2/SK-FFS-D-R | 20876
2898372 |  | CO-2 HELIX V 3606/SK-FFS-D-R | 21090
по запросу |  | CO-2 HELIX V 5201/1/SK-FFS-D-R | 17795
2898469 | по запросу | CO-2 HELIX V 5201/SK-FFS-D-R | 17859
2898405 |  | CO-2 HELIX V 5202/2/SK-FFS-D-R | 19206
по запросу |  | CO-2 HELIX V 5202/SK-FFS-D-R | 20252
2898375 |  | CO-2 HELIX V 5203/2/SK-FFS-D-R | 20585
2898414 |  | CO-2 HELIX V 5203/SK-FFS-D-R | 20585
2898399 |  | CO-2 HELIX V 5204/2/SK-FFS-D-R | 21646
2898390 |  | CO-2 HELIX V 5204/SK-FFS-D-R | 21646
2898344 |  | CO-2 HELIX V 5205/2/SK-FFS-D-R | 21929
2898357 |  | CO-2 HELIX V 5205/SK-FFS-D-R | 22351
по запросу |  | CO-2 HELIX V 5206/2/SK-FFS-D-R | 23665
по запросу |  | CO-2 MVI 7001/1/SK-FFS-D-R | 19558
2898374 |  | CO-2 MVI 7001/SK-FFS-D-R | 19568
2898411 |  | CO-2 MVI 7002/2/SK-FFS-D-R | 21628
2898398 |  | CO-2 MVI 7002/1/SK-FFS-D-R | 21720
2898206 |  | CO-2 MVI 7002/SK-FFS-D-R | 21623
2898484 |  | CO-2 MVI 7003/2/SK-FFS-D-R | 24655
по запросу |  | CO-2 MVI 7003/1/SK-FFS-D-R | 24581
2898239 |  | CO-2 MVI 7003/SK-FFS-D-R | 24784
2898238 |  | CO-2 MVI 7004/2/SK-FFS-D-R | 26243
по запросу |  | CO-2 MVI 7004/1/SK-FFS-D-R | 27150
2898448 |  | CO-2 MVI 7004/SK-FFS-D-R | 27076
2898114 |  | CO-2 MVI 7005/2/SK-FFS-D-R | 29897
по запросу |  | CO-2 MVI 7005/1/SK-FFS-D-R | 29435
по запросу |  | CO-2 MVI 7005/SK-FFS-D-R | 29748
по запросу |  | CO-2 MVI 7006/2 PN25/SK-FFS-D-R | 31228
2898474 | по запросу | CO-2 MVI 7006/1 PN25/SK-FFS-D-R | 31610
2898397 |  | CO-2 MVI 7006 PN25/SK-FFS-D-R | 31680
2898480 |  | CO-2 MVI 9501/1/SK-FFS-D-R | 20254
2898123 |  | CO-2 MVI 9501/SK-FFS-D-R | 20498
2898182 |  | CO-2 MVI 9502/2/SK-FFS-D-R | 23583
2898340 |  | CO-2 MVI 9502/1/SK-FFS-D-R | 23509
2898301 |  | CO-2 MVI 9502/SK-FFS-D-R | 23712
2898323 |  | CO-2 MVI 9503/2/SK-FFS-D-R | 26151
2898304 |  | CO-2 MVI 9503/1/SK-FFS-D-R | 27410
по запросу |  | CO-2 MVI 9503/SK-FFS-D-R | 27336
2898144 |  | CO-2 MVI 9504/2/SK-FFS-D-R | 29085
по запросу |  | CO-2 MVI 9504/1/SK-FFS-D-R | 29611
2898209 |  | CO-2 MVI 9504/SK-FFS-D-R | 29537
по запросу |  | CO-2 MVI 9505/2 PN25/SK-FFS-D-R | 33128
2898492 |  | CO-2 MVI 9505/1 PN25/SK-FFS-D-R | 33054
по запросу |  | CO-2 MVI 9505 PN25/SK-FFS-D-R | 32734
по запросу |  | CO-2 BL 32/170-5,5/2/SK-FFS-S-R | 19689
по запросу |  | CO-2 BL 32/210-7,5/2/SK-FFS-S-R | 19932
по запросу |  | CO-2 BL 32/220-11/2/SK-FFS-S-R | 21093
по запросу |  | CO-2 BL 40/160-5,5/2/SK-FFS-S-R | 20337
по запросу |  | CO-2 BL 40/170-5,5/2/SK-FFS-S-R | 20329
по запросу |  | CO-2 BL 40/170-7,5/2/SK-FFS-S-R | 20635
2898108 |  | CO-2 BL 40/180-7,5/2/SK-FFS-S-R | 20675
по запросу |  | CO-2 BL 40/210-11/2/SK-FFS-S-R | 21929
по запросу |  | CO-2 BL 40/220-11/2/SK-FFS-S-R | 21029
по запросу |  | CO-2 BL 40/220-15/2/SK-FFS-S-R | 22189
2898503 | по запросу | CO-2 BL 40/240-22/2/SK-FFS-S-R | 23977
по запросу |  | CO-2 BL 40/260-22/2/SK-FFS-S-R | 23934
по запросу |  | CO-2 BL 40/260-30/2/SK-FFS-S-R | 24673
по запросу |  | CO-2 BL 50/130-5,5/2/SK-FFS-S-R | 21015
по запросу |  | CO-2 BL 50/140-5,5/2/SK-FFS-S-R | 21015
2898127 |  | CO-2 BL 50/140-7,5/2/SK-FFS-S-R | 21227
по запросу |  | CO-2 BL 50/150-5,5/2/SK-FFS-S-R | 21015
по запросу |  | CO-2 BL 50/150-7,5/2/SK-FFS-S-R | 21227
по запросу |  | CO-2 BL 50/170-11/2/SK-FFS-S-R | 22467
по запросу |  | CO-2 BL 50/200-11/2/SK-FFS-S-R | 23299
по запросу |  | CO-2 BL 50/200-15/2/SK-FFS-S-R | по запросу
по запросу |  | CO-2 BL 50/210-15/2/SK-FFS-S-R | по запросу
по запросу |  | CO-2 BL 50/210-18,5/2/SK-FFS-S-R | 25049
по запросу |  | CO-2 BL 50/220-18,5/2/SK-FFS-S-R | 25049
2898217 |  | CO-2 BL 50/220-22/2/SK-FFS-S-R | 26250
по запросу |  | CO-2 BL 50/240-30/2/SK-FFS-S-R | 28211
2898228 |  | CO-2 BL 50/260-30/2/SK-FFS-S-R | 28211
2898218 |  | CO-2 BL 50/260-37/2/SK-FFS-S-R | 28960
по запросу |  | CO-2 BL 50/270-5,5/4/SK-FFS-S-R | по запросу
по запросу |  | CO-2 BL 65/130-5,5/2/SK-FFS-S-R | по запросу
2898298 |  | CO-2 BL 65/140-7,5/2/SK-FFS-S-R | 23848
по запросу |  | CO-2 BL 65/160-11/2/SK-FFS-S-R | 24201
по запросу |  | CO-2 BL 65/170-11/2/SK-FFS-S-R | 24202
2898330 |  | CO-2 BL 65/170-15/2/SK-FFS-S-R | 25458
по запросу |  | CO-2 BL 65/190-15/2/SK-FFS-S-R | 25458
по запросу |  | CO-2 BL 65/190-18,5/2/SK-FFS-S-R | по запросу
по запросу |  | CO-2 BL 65/210-18,5/2/SK-FFS-S-R | по запросу
2898128 |  | CO-2 BL 65/210-22/2/SK-FFS-S-R | 27156
2898321 |  | CO-2 BL 65/220-30/2/SK-FFS-S-R | 28146
по запросу |  | CO-2 BL 65/265-5,5/4/SK-FFS-S-R | по запросу
2898147 |  | CO-2 BL 80/145-11/2/SK-FFS-S-R | 21413
2898171 |  | CO-2 BL 80/150-15/2/SK-FFS-S-R | 25016
по запросу |  | CO-2 BL 80/160-15/2/SK-FFS-S-R | 25430
по запросу |  | CO-2 BL 80/160-18,5/2/SK-FFS-S-R | 25677
2898192 |  | CO-2 BL 80/165-22/2/SK-FFS-S-R | 26142
по запросу |  | CO-2 BL 80/170-30/2/SK-FFS-S-R | 27451
2898309 |  | CO-2 BL 80/200-30/2/SK-FFS-S-R | 28092
по запросу |  | CO-2 BL 80/210-30/2/SK-FFS-S-R | 28761
2898143 |  | CO-2 BL 80/210-37/2/SK-FFS-S-R | 30329
по запросу |  | CO-2 BL 80/220-5,5/4/SK-FFS-S-R | 22748
по запросу |  | CO-2 BL 80/250-5,5/4/SK-FFS-S-R | 22748
по запросу |  | CO-2 BL 80/250-7,5/4/SK-FFS-S-R | по запросу
по запросу |  | CO-2 BL 80/270-11/4/SK-FFS-S-R | 26865
2898297 |  | CO-2 BL 100/145-15/2/SK-FFS-S-R | 33005
по запросу |  | CO-2 BL 100/150-18,5/2/SK-FFS-S-R | 33346
2898343 |  | CO-2 BL 100/160-22/2/SK-FFS-S-R | 37564
по запросу |  | CO-2 BL 100/165-30/2/SK-FFS-S-R | 40142
по запросу |  | CO-2 BL 100/170-37/2/SK-FFS-S-R | 40890
по запросу |  | CO-2 BL 100/200-5,5/4/SK-FFS-S-R | 32434
по запросу |  | CO-2 BL 100/220-5,5/4/SK-FFS-S-R | 25627
по запросу |  | CO-2 BL 100/220-7,5/4/SK-FFS-S-R | 32747
по запросу |  | CO-2 BL 100/250-11/4/SK-FFS-S-R | 33970
2898336 |  | CO-2 BL 100/270-15/4/SK-FFS-S-R | 34266
по запросу |  | CO-2 BL 100/305-18,5/4/SK-FFS-S-R | 36093
2898488 |  | CO-2 BL 100/315-18,5/4/SK-FFS-S-R | 29231
2898326 |  | CO-2 BL 100/315-22/4/SK-FFS-S-R | 36556
2898186 |  | CO-2 BL 100/345-30/4/SK-FFS-S-R | 38025
по запросу |  | CO-2 BL 125/185-5,5/4/SK-FFS-S-R | 34898
по запросу |  | CO-2 BL 125/210-7,5/4/SK-FFS-S-R | 34717
по запросу |  | CO-2 BL 125/225-11/4/SK-FFS-S-R | 35632
по запросу |  | CO-2 BL 125/245-15/4/SK-FFS-S-R | 36987
по запросу |  | CO-2 BL 125/265-18,5/4/SK-FFS-S-R | 37712
по запросу |  | CO-2 BL 125/275-22/4/SK-FFS-S-R | 38210
по запросу |  | CO-2 HELIX V 1002/SK-FFS-S-R | 14718
по запросу |  | CO-2 HELIX V 1003/SK-FFS-S-R | 14802
по запросу |  | CO-2 HELIX V 1004/SK-FFS-S-R | 14939
по запросу |  | CO-2 HELIX V 1005/SK-FFS-S-R | 15019
по запросу |  | CO-2 HELIX V 1006/SK-FFS-S-R | 15054
по запросу |  | CO-2 HELIX V 1007/SK-FFS-S-R | 15284
по запросу |  | CO-2 HELIX V 1008/SK-FFS-S-R | 15320
по запросу |  | CO-2 HELIX V 1009/SK-FFS-S-R | 15497
по запросу |  | CO-2 HELIX V 1010/SK-FFS-S-R | 15572
по запросу |  | CO-2 HELIX V 1011/SK-FFS-S-R | 15656
по запросу |  | CO-2 HELIX V 1012/SK-FFS-S-R | 15895
по запросу |  | CO-2 HELIX V 1013/SK-FFS-S-R | 16408
по запросу |  | CO-2 HELIX V 1002K/SK-FFS-S-R | 14995
по запросу |  | CO-2 HELIX V 1003K/SK-FFS-S-R | 15087
по запросу |  | CO-2 HELIX V 1004K/SK-FFS-S-R | 15205
по запросу |  | CO-2 HELIX V 1005K/SK-FFS-S-R | 15322
по запросу |  | CO-2 HELIX V 1006K/SK-FFS-S-R | 15376
по запросу |  | CO-2 HELIX V 1007K/SK-FFS-S-R | 15609
по запросу |  | CO-2 HELIX V 1008K/SK-FFS-S-R | 15661
по запросу |  | CO-2 HELIX V 1009K/SK-FFS-S-R | 15866
по запросу |  | CO-2 HELIX V 1010K/SK-FFS-S-R | 15944
по запросу |  | CO-2 HELIX V 1011K/SK-FFS-S-R | 16035
по запросу |  | CO-2 HELIX V 1012K/SK-FFS-S-R | 16294
по запросу |  | CO-2 HELIX V 1013K/SK-FFS-S-R | 16927
по запросу |  | CO-2 HELIX V 1601/SK-FFS-S-R | 14903
по запросу |  | CO-2 HELIX V 1602/SK-FFS-S-R | 15102
по запросу |  | CO-2 HELIX V 1603/SK-FFS-S-R | 15216
2898440 |  | CO-2 HELIX V 1604/SK-FFS-S-R | 15116
2898463 | по запросу | CO-2 HELIX V 1605/SK-FFS-S-R | 15636
2898370 |  | CO-2 HELIX V 1606/SK-FFS-S-R | 15324
2898358 |  | CO-2 HELIX V 1607/SK-FFS-S-R | 15611
по запросу |  | CO-2 HELIX V 1608/SK-FFS-S-R | 16397
2898459 | по запросу | CO-2 HELIX V 1609/SK-FFS-S-R | 17777
по запросу |  | CO-2 HELIX V 1610/SK-FFS-S-R | 18038
по запросу |  | CO-2 HELIX V 1611/SK-FFS-S-R | 18123
по запросу |  | CO-2 HELIX V 2201/SK-FFS-S-R | 18566
по запросу |  | CO-2 HELIX V 2202/SK-FFS-S-R | 18723
по запросу |  | CO-2 HELIX V 2203/SK-FFS-S-R | 18929
по запросу |  | CO-2 HELIX V 2204/SK-FFS-S-R | 20099
2898393 |  | CO-2 HELIX V 2205/SK-FFS-S-R | 20489
по запросу |  | CO-2 HELIX V 2206/SK-FFS-S-R | 20661
2898409 |  | CO-2 HELIX V 2207/SK-FFS-S-R | 20867
по запросу |  | CO-2 HELIX V 2208/SK-FFS-S-R | 21909
2898489 | по запросу | CO-2 HELIX V 3601/1/SK-FFS-S-R | 19746
по запросу |  | CO-2 HELIX V 3601/SK-FFS-S-R | 19798
по запросу |  | CO-2 HELIX V 3602/2/SK-FFS-S-R | 20155
по запросу |  | CO-2 HELIX V 3602/1/SK-FFS-S-R | 21110
2898310 |  | CO-2 HELIX V 3602/SK-FFS-S-R | 21166
2898472 |  | CO-2 HELIX V 3603/2/SK-FFS-S-R | 21668
по запросу |  | CO-2 HELIX V 3603/1/SK-FFS-S-R | 21671
по запросу |  | CO-2 HELIX V 3603/SK-FFS-S-R | 21751
2898385 |  | CO-2 HELIX V 3604/2/SK-FFS-S-R | 22696
2898425 |  | CO-2 HELIX V 3604/SK-FFS-S-R | 22701
2898158 |  | CO-2 HELIX V 3605/2/SK-FFS-S-R | 23525
по запросу |  | CO-2 HELIX V 3605/SK-FFS-S-R | 23530
по запросу |  | CO-2 HELIX V 3606/2/SK-FFS-S-R | 24021
по запросу |  | CO-2 HELIX V 3606/SK-FFS-S-R | 24235
по запросу |  | CO-2 HELIX V 5201/1/SK-FFS-S-R | 21194
по запросу |  | CO-2 HELIX V 5201/SK-FFS-S-R | 21258
по запросу |  | CO-2 HELIX V 5202/2/SK-FFS-S-R | 22605
по запросу |  | CO-2 HELIX V 5202/SK-FFS-S-R | 23072
по запросу |  | CO-2 HELIX V 5203/2/SK-FFS-S-R | 23984
2898423 |  | CO-2 HELIX V 5203/SK-FFS-S-R | 23984
по запросу |  | CO-2 HELIX V 5204/2/SK-FFS-S-R | 25045
2898456 | по запросу | CO-2 HELIX V 5204/SK-FFS-S-R | 25045
по запросу |  | CO-2 HELIX V 5205/2/SK-FFS-S-R | 25328
2898404 |  | CO-2 HELIX V 5205/SK-FFS-S-R | 25750
2898219 |  | CO-2 HELIX V 5206/2/SK-FFS-S-R | 27064
по запросу |  | CO-2 MVI 7001/1/SK-FFS-S-R | 22960
по запросу |  | CO-2 MVI 7001/SK-FFS-S-R | 22971
2898419 |  | CO-2 MVI 7002/2/SK-FFS-S-R | 25030
2898453 | по запросу | CO-2 MVI 7002/1/SK-FFS-S-R | 25122
2898335 |  | CO-2 MVI 7002/SK-FFS-S-R | 25025
по запросу |  | CO-2 MVI 7003/2/SK-FFS-S-R | 28057
2898505 | по запросу | CO-2 MVI 7003/1/SK-FFS-S-R | 27983
по запросу |  | CO-2 MVI 7003/SK-FFS-S-R | 28186
2898354 |  | CO-2 MVI 7004/2/SK-FFS-S-R | 29645
по запросу |  | CO-2 MVI 7004/1/SK-FFS-S-R | 30553
2898413 |  | CO-2 MVI 7004/SK-FFS-S-R | 30478
2898118 |  | CO-2 MVI 7005/2/SK-FFS-S-R | 33299
по запросу |  | CO-2 MVI 7005/1/SK-FFS-S-R | 32837
2898427 |  | CO-2 MVI 7005/SK-FFS-S-R | 33150
по запросу |  | CO-2 MVI 7006/2 PN25/SK-FFS-S-R | 34630
по запросу |  | CO-2 MVI 7006/1 PN25/SK-FFS-S-R | 35012
2898300 |  | CO-2 MVI 7006 PN25/SK-FFS-S-R | 35082
2898148 |  | CO-2 MVI 9501/1/SK-FFS-S-R | 23656
2898248 |  | CO-2 MVI 9501/SK-FFS-S-R | 23900
по запросу |  | CO-2 MVI 9502/2/SK-FFS-S-R | 26985
2898178 |  | CO-2 MVI 9502/1/SK-FFS-S-R | 26911
2898378 |  | CO-2 MVI 9502/SK-FFS-S-R | 27114
2898319 |  | CO-2 MVI 9503/2/SK-FFS-S-R | 29553
по запросу |  | CO-2 MVI 9503/1/SK-FFS-S-R | 30812
2898473 |  | CO-2 MVI 9503/SK-FFS-S-R | 30738
2898408 |  | CO-2 MVI 9504/2/SK-FFS-S-R | 32487
2898362 |  | CO-2 MVI 9504/1/SK-FFS-S-R | 33013
2898369 |  | CO-2 MVI 9504/SK-FFS-S-R | 32939
2898210 |  | CO-2 MVI 9505/2 PN25/SK-FFS-S-R | 36530
по запросу |  | CO-2 MVI 9505/1 PN25/SK-FFS-S-R | 36456
2898341 |  | CO-2 MVI 9505 PN25/SK-FFS-S-R | 36136
2898600 |  | CO 3 Helix V 1002/SK-FFS-R1-D-R | 18105
2898601 |  | CO 3 Helix V 1003/SK-FFS-R1-D-R | 18239
2898602 |  | CO 3 Helix V 1004/SK-FFS-R1-D-R | 18582
2898603 |  | CO 3 Helix V 1005/SK-FFS-R1-D-R | 18753
2898604 |  | CO 3 Helix V 1006/SK-FFS-R1-D-R | 18868
2898605 |  | CO 3 Helix V 1007/SK-FFS-R1-D-R | 19297
2898606 |  | CO 3 Helix V 1008/SK-FFS-R1-D-R | 19394
2898607 |  | CO 3 Helix V 1009/SK-FFS-R1-D-R | 19761
2898608 |  | CO 3 Helix V 1010/SK-FFS-R1-D-R | 19887
2898609 |  | CO 3 Helix V 1011/SK-FFS-R1-D-R | 20222
2898610 |  | CO 3 Helix V 1012/SK-FFS-R1-D-R | 20689
2898611 |  | CO 3 Helix V 1013/SK-FFS-R1-D-R | 20879
2898612 |  | CO 3 Helix V 1601/SK-FFS-R1-D-R | 18479
2898613 |  | CO 3 Helix V 1602 /SK-FFS-R1-D-R | 17400
2898614 |  | CO 3 Helix V 1603/SK-FFS-R1-D-R | 17587
2898615 |  | CO 3 Helix V 1604 /SK-FFS-R1-D-R | 17757
2898616 |  | CO 3 Helix V 1605/SK-FFS-R1-D-R | 18152
2898617 |  | CO 3 Helix V 1606/SK-FFS-R1-D-R | 18271
2898618 |  | CO 3 Helix V 1607/SK-FFS-R1-D-R | 18740
2898619 |  | CO 3 Helix V 1608/SK-FFS-R1-D-R | 18853
2898620 |  | CO 3 Helix V 1609 /SK-FFS-R1-D-R | 22917
2898621 |  | CO 3 Helix V 1610 /SK-FFS-R1-D-R | 24429
2898622 |  | CO 3 Helix V 1611 /SK-FFS-R1-D-R | 23420
2898623 |  | CO 3 Helix V 2201/SK-FFS-R1-D-R | 25353
2898624 |  | CO 3 Helix V 2202/SK-FFS-R1-D-R | 22890
2898625 |  | CO 3 Helix V 2203/SK-FFS-R1-D-R | 23476
2898626 |  | CO 3 Helix V 2204/SK-FFS-R1-D-R | 23965
2898627 |  | CO 3 Helix V 2205/SK-FFS-R1-D-R | 25311
2898628 |  | CO 3 Helix V 2206/SK-FFS-R1-D-R | 25616
2898629 |  | CO 3 Helix V 2207/SK-FFS-R1-D-R | 26590
2898630 |  | CO 3 Helix V 2208/SK-FFS-R1-D-R | 26737
2898631 |  | CO 3 Helix V 3601/1/SK-FFS-R1-D-R | 26356
2898632 |  | CO 3 Helix V 3601/SK-FFS-R1-D-R | 26194
2898633 |  | CO 3 Helix V 3602/1/SK-FFS-R1-D-R | 27419
2898634 |  | CO 3 Helix V 3602/2/SK-FFS-R1-D-R | 24589
2898635 |  | CO 3 Helix V 3602/SK-FFS-R1-D-R | 24766
2898636 |  | CO 3 Helix V 3603/1/SK-FFS-R1-D-R | 26291
2898637 |  | CO 3 Helix V 3603/SK-FFS-R1-D-R | 26927
2898638 |  | CO 3 Helix V 3604/2/SK-FFS-R1-D-R | 27540
2898639 |  | CO 3 Helix V 3604/SK-FFS-R1-D-R | 27540
2898640 |  | CO 3 Helix V 3605/2/SK-FFS-R1-D-R | 31208
2898641 |  | CO 3 Helix V 3605/SK-FFS-R1-D-R | 31208
2898642 |  | CO 3 Helix V 3606/2/SK-FFS-R1-D-R | 31759
2898643 |  | CO 3 Helix V 3606/SK-FFS-R1-D-R | 32327
2898644 |  | CO 3 Helix V 5201/SK-FFS-R1-D-R | 28414
2898645 |  | CO 3 Helix V 5202/2/SK-FFS-R1-D-R | 26838
2898646 |  | CO 3 Helix V 5202/SK-FFS-R1-D-R | 27843
2898647 |  | CO 3 Helix V 5203/2/SK-FFS-R1-D-R | 29284
2898648 |  | CO 3 Helix V 5203/SK-FFS-R1-D-R | 29283
2898649 |  | CO 3 Helix V 5204/2/SK-FFS-R1-D-R | 33152
2898650 |  | CO 3 Helix V 5204/SK-FFS-R1-D-R | 33150
2898651 |  | CO 3 Helix V 5205/2/SK-FFS-R1-D-R | 34418
2898652 |  | CO 3 Helix V 5205/SK-FFS-R1-D-R | 34416
2898653 |  | CO 3 Helix V 5206/2/SK-FFS-R1-D-R | 36574
2898654 |  | CO 3 MVI 7001/1/SK-FFS-R1-D-R | 34279
2898655 |  | CO 3 MVI 7001/SK-FFS-R1-D-R | 34625
2898656 |  | CO 3 MVI 7002/1/SK-FFS-R1-D-R | 39711
2898657 |  | CO 3 MVI 7002/2/SK-FFS-R1-D-R | 39042
2898658 |  | CO 3 MVI 7002/SK-FFS-R1-D-R | 39520
2898659 |  | CO 3 MVI 7003/1/SK-FFS-R1-D-R | 46459
2898660 |  | CO 3 MVI 7003/2/SK-FFS-R1-D-R | 46584
2898661 |  | CO 3 MVI 7003/SK-FFS-R1-D-R | 47384
2898662 |  | CO 3 MVI 7004/1/SK-FFS-R1-D-R | 52051
2898663 |  | CO 3 MVI 7004/2/SK-FFS-R1-D-R | 50402
2898664 |  | CO 3 MVI 7004/SK-FFS-R1-D-R | 51925
2898665 |  | CO 3 MVI 7005/1/SK-FFS-R1-D-R | 58037
2898666 |  | CO 3 MVI 7005/2/SK-FFS-R1-D-R | 58162
2898667 |  | CO 3 MVI 7005/SK-FFS-R1-D-R | 57912
2898668 |  | CO 3 MVI 7006/1/SK-FFS-R1-D-R | 63880
2898669 |  | CO 3 MVI 7006/2/SK-FFS-R1-D-R | 61600
2898670 |  | CO 3 MVI 7006/SK-FFS-R1-D-R | 63754
2898671 |  | CO 3 MVI 7007/1/SK-FFS-R1-D-R | 66124
2898672 |  | CO 3 MVI 7007/2/SK-FFS-R1-D-R | 66202
2898673 |  | CO 3 MVI 9501/1/SK-FFS-R1-D-R | 36549
2898674 |  | CO 3 MVI 9501/SK-FFS-R1-D-R | 37161
2898675 |  | CO 3 MVI 9502/1/SK-FFS-R1-D-R | 44234
2898676 |  | CO 3 MVI 9502/2/SK-FFS-R1-D-R | 44359
2898677 |  | CO 3 MVI 9502/SK-FFS-R1-D-R | 45159
2898678 |  | CO 3 MVI 9503/1/SK-FFS-R1-D-R | 53288
2898679 |  | CO 3 MVI 9503/2/SK-FFS-R1-D-R | 49246
2898680 |  | CO 3 MVI 9503/SK-FFS-R1-D-R | 53163
2898681 |  | CO 3 MVI 9504/1/SK-FFS-R1-D-R | 58771
2898682 |  | CO 3 MVI 9504/2/SK-FFS-R1-D-R | 56492
2898683 |  | CO 3 MVI 9504/SK-FFS-R1-D-R | 58646
2898684 |  | CO 3 MVI 9505/1/SK-FFS-R1-D-R | 66397
2898685 |  | CO 3 MVI 9505/2/SK-FFS-R1-D-R | 66522
2898686 |  | CO 3 MVI 9505/SK-FFS-R1-D-R | 66272
по запросу |  | CO 1 HELIX FIRST V 202 /J-R | 1627
по запросу |  | CO 1 HELIX FIRST V 203 /J-R | 1651
по запросу |  | CO 1 HELIX FIRST V 204 /J-R | 1755
по запросу |  | CO 1 HELIX FIRST V 205 /J-R | 1810
по запросу |  | CO 1 HELIX FIRST V 206 /J-R | 1837
по запросу |  | CO 1 HELIX FIRST V 207 /J-R | 1877
по запросу |  | CO 1 HELIX FIRST V 208 /J-R | 1792
по запросу |  | CO 1 HELIX FIRST V 209 /J-R | 1904
по запросу |  | CO 1 HELIX FIRST V 210 /J-R | 1932
по запросу |  | CO 1 HELIX FIRST V 211 /J-R | 1967
по запросу |  | CO 1 HELIX FIRST V 212 /J-R | 1998
по запросу |  | CO 1 HELIX FIRST V 213 /J-R | 2073
по запросу |  | CO 1 HELIX FIRST V 214 /J-R | 2081
по запросу |  | CO 1 HELIX FIRST V 216 /J-R | 2270
по запросу |  | CO 1 HELIX FIRST V 402 /J-R | 1624
по запросу |  | CO 1 HELIX FIRST V 403 /J-R | 1648
по запросу |  | CO 1 HELIX FIRST V 404 /J-R | 1759
по запросу |  | CO 1 HELIX FIRST V 405 /J-R | 1778
по запросу |  | CO 1 HELIX FIRST V 406 /J-R | 1806
по запросу |  | CO 1 HELIX FIRST V 407 /J-R | 1857
по запросу |  | CO 1 HELIX FIRST V 408 /J-R | 1798
по запросу |  | CO 1 HELIX FIRST V 409 /J-R | 1908
по запросу |  | CO 1 HELIX FIRST V 410 /J-R | 1930
по запросу |  | CO 1 HELIX FIRST V 411 /J-R | 2050
по запросу |  | CO 1 HELIX FIRST V 412 /J-R | 1980
по запросу |  | CO 1 HELIX FIRST V 413 /J-R | 2081
по запросу |  | CO 1 HELIX FIRST V 414 /J-R | 2179
по запросу |  | CO 1 HELIX FIRST V 416 /J-R | 2250
по запросу |  | CO 1 HELIX FIRST V 601 /J-R | 1723
по запросу |  | CO 1 HELIX FIRST V 602 /J-R | 1675
по запросу |  | CO 1 HELIX FIRST V 603 /J-R | 1794
по запросу |  | CO 1 HELIX FIRST V 604 /J-R | 1731
по запросу |  | CO 1 HELIX FIRST V 605 /J-R | 1798
по запросу |  | CO 1 HELIX FIRST V 606 /J-R | 1920
по запросу |  | CO 1 HELIX FIRST V 607 /J-R | 1957
по запросу |  | CO 1 HELIX FIRST V 608 /J-R | 2089
по запросу |  | CO 1 HELIX FIRST V 609 /J-R | 2085
по запросу |  | CO 1 HELIX FIRST V 610 /J-R | 2234
по запросу |  | CO 1 HELIX FIRST V 611 /J-R | 2261
по запросу |  | CO 1 HELIX FIRST V 612 /J-R | 2423
по запросу |  | CO 1 HELIX FIRST V 613 /J-R | 2635
по запросу |  | CO 1 HELIX FIRST V 614 /J-R | 2639
по запросу |  | CO 1 HELIX FIRST V 1001 /J-R | 1896
по запросу |  | CO 1 HELIX FIRST V 1002 /J-R | 1817
по запросу |  | CO 1 HELIX FIRST V 1003 /J-R | 1867
по запросу |  | CO 1 HELIX FIRST V 1004 /J-R | 1991
по запросу |  | CO 1 HELIX FIRST V 1005 /J-R | 2058
по запросу |  | CO 1 HELIX FIRST V 1006 /J-R | 2096
по запросу |  | CO 1 HELIX FIRST V 1007 /J-R | 2263
по запросу |  | CO 1 HELIX FIRST V 1008 /J-R | 2300
по запросу |  | CO 1 HELIX FIRST V 1009 /J-R | 2443
по запросу |  | CO 1 HELIX FIRST V 1010 /J-R | 2603
по запросу |  | CO 1 HELIX FIRST V 1011 /J-R | 2578
по запросу |  | CO 1 HELIX FIRST V 1012 /J-R | 2910
по запросу |  | CO 1 HELIX FIRST V 1601 /J-R | 1860
по запросу |  | CO 1 HELIX FIRST V 1602 /J-R | 1902
по запросу |  | CO 1 HELIX FIRST V 1603/J-R | 1969
по запросу |  | CO 1 HELIX FIRST V 1604/J-R | 2160
по запросу |  | CO 1 HELIX FIRST V 1605/J-R | 2359
по запросу |  | CO 1 HELIX FIRST V 1606/J-R | 2302
по запросу |  | CO 1 HELIX FIRST V 1607/J-R | 2561
по запросу |  | CO 1 HELIX FIRST V 1608/J-R | 2617
2787177 |  | CO-1 HELIX V 1602/J-R | 1902
2787178 |  | CO-1 HELIX V 1603/J-R | 1969
2787179 |  | CO-1 HELIX V 1604/J-R | 2160
2787180 |  | CO-1 HELIX V 1605/J-R | 2359
2787156 |  | CO-1 HELIX V 1606/J-R | 2302
2787181 |  | CO-1 HELIX V 1607/J-R | 2561
по запросу |  | CO-1 HELIX V 1608/J-R | 2617
по запросу |  | SiFire-32/250-225-18.5/26.5/1.1-EDJ-R | 58976
по запросу |  | SiFire-32/250-235-22/26.5/1.1-EDJ-R | 59968
по запросу |  | SiFire-32/250-257-30/31.5/1.1-EDJ-R | 65566
по запросу |  | SiFire-40/250-230-18.5/17.7/1.1-EDJ-R | 60207
по запросу |  | SiFire-40/250-235-18.5/26.5/1.1-EDJ-R | 60207
по запросу |  | SiFire-40/250-248-22/26.5/1.1-EDJ-R | 62677
по запросу |  | SiFire-50/200-204-18.5/17.7/1.1-EDJ-R | 61454
по запросу |  | SiFire-50/200-208-18.5/26.5/1.1-EDJ-R | 61454
по запросу |  | SiFire-50/200-215-22/26.5/1.1-EDJ-R | 63792
по запросу |  | SiFire-50/250-230-22/26.5/1.1-EDJ-R | 63792
по запросу |  | SiFire-50/250-243-30/26.5/1.1-EDJ-R | 68381
по запросу |  | SiFire-50/250-257-30/31.5/1.1-EDJ-R | 68381
по запросу |  | SiFire-65/200-185-18.5/17.7/0.55-EDJ-R | 62290
по запросу |  | SiFire-65/200-197-22/26.5/0.75-EDJ-R | 64689
по запросу |  | SiFire-65/200-209-30/26.5/1.1-EDJ-R | 70014
по запросу |  | SiFire-65/200-214-30/31.5/1.1-EDJ-R | 70014
по запросу |  | SiFire-65/250-223-30/31.5/1.1-EDJ-R | 70014
по запросу |  | SiFire-65/250-240-37/47.7/1.1-EDJ-R | 75445
по запросу |  | SiFire-65/250-252-45/47.7/1.1-EDJ-R | 77216
по запросу |  | SiFire-65/250-259-55/66/1.1-EDJ-R | 83143
по запросу |  | SiFire-80/200-192R-30/31.5/0.75-EDJ-R | 71469
по запросу |  | SiFire-80/200-203-37/47.7/1.1-EDJ-Ru | 76127
по запросу |  | SiFire-80/200-215.5-45/47.7/1.1-EDJ-R | 78928
по запросу |  | SiFire-80/250-235-55/66/1.1-EDJ-R | 85056
по запросу |  | SiFire-100/200-168R-22/26.5/0.55-EDJ-R | 66082
по запросу |  | SiFire-100/200-183-30/31.5/0.55-EDJ-R | 73406
по запросу |  | SiFire-100/200-194-37/47.7/0.75-EDJ-R | 77028
по запросу |  | SiFire-100/200-205-45/47.7/0.75-EDJ-R | 80627
по запросу |  | SiFire-100/200-219-55/66/1.1-EDJ-R | 87685
по запросу |  | SiFire-100/250-233-55/66/1.1-EDJ-R | 87685
2523778 |  | накопительный резервуар прямоугольной формы 150L | 2854 | 48 | 72 | 1150 | 520 | 1135
2523779 |  | накопительный резервуар прямоугольной формы 300L | 2893 | 92 | 116 | 1150 | 600 | 1450
2523780 |  | накопительный резервуар прямоугольной формы 500L | 3577 | 110 | 154 | 1350 | 670 | 1565
2523781 |  | накопительный резервуар прямоугольной формы 800L | 4972 | 123 | 171 | 1540 | 830 | 1705
2523782 |  | накопительный резервуар прямоугольной формы 1000L | 5109 | 158 | 206 | 1540 | 830 | 1930
2523783 |  | накопительный резервуар прямоугольной формы 1500L | 5597 | 180 | 228 | 1780 | 890 | 1970
2523784 |  | накопительный резервуар прямоугольной формы 2000L | 6107 | 259 | 307 | 2295 | 890 | 1970
2523785 |  | накопительный резервуар прямоугольной формы 3000L | 10455 | 269 | 341 | 2820 | 1030 | 1970
2516542 |  | накопительный резервуар цилиндрической формы 150L | 1384 | 19 | 43 | 950 | 800 | 920
2516543 |  | накопительный резервуар цилиндрической формы 300L | 1564 | 24 | 48 | 950 | 800 | 1240
2516544 |  | накопительный резервуар цилиндрической формы 500L | 1772 | 32 | 56 | 950 | 800 | 1640
2516545 |  | накопительный резервуар цилиндрической формы 800L | 2557 | 57 | 81 | 1050 | 950 | 1890
2516546 |  | накопительный резервуар цилиндрической формы 1000L | 3884 | 64 | 88 | 1050 | 950 | 2140
2528248 |  | накопительный резервуар прямоугольной формы 600L для FFS | 4559 | 115 | 163 | 1480 | 830 | 1510
2528268 |  | накопительный резервуар прямоугольной формы 800L для FFS | 5041 | 129 | 177 | 1965 | 830 | 1705
2528258 |  | накопительный резервуар прямоугольной формы 1000L для FFS | 5529 | 163 | 211 | 1695 | 830 | 1930
2528269 |  | накопительный резервуар прямоугольной формы 1500L для FFS | 5997 | 186 | 234 | 1935 | 890 | 1970
2528270 |  | накопительный резервуар прямоугольной формы 2000L для FFS | 6496 | 270 | 318 | 2450 | 890 | 1970
2528271 |  | накопительный резервуар прямоугольной формы 3000L для FFS | 11382 | 352 | 315 | 2975 | 1030 | 1970
2528244 |  | накопительный резервуар цилиндрической формы 600L для FFS | 2568 | 61 | 85 | 1035 | 800 | 1840
2528245 |  | накопительный резервуар цилиндрической формы 800L для FFS | 2928 | 79 | 103 | 1200 | 1000 | 1900
2528243 |  | накопительный резервуар цилиндрической формы 1000L для FFS | 4255 | 86 | 110 | 1200 | 1000 | 2150
2527701 |  | Комплект для промывки (для предотвращения застаивания) R½ | 285 | 0.92 | 1.2 | 125 | 170 | 250
2527709 |  | Комплект для промывки (для предотвращения застаивания) R1 | 234 | 1.5 | 1.8 | 145 | 170 | 270
2528392 |  | Комплект для промывки (для предотвращения застаивания) R 1 1/4 | 604 | 2.34 | 2.6 | 165 | 190 | 300
2521895 |  | поплавковый клапан G1" MS-VN ROMA KPL. | 180 | 0.91 | 1.5 | 690 | 220 | 350
2521896 |  | поплавковый клапан G1 1/4" MS-VN ROMA KPL. | 316 | 1.72 | 2.2 | 760 | 300 | 400
2521897 |  | поплавковый клапан G1 1/2" MS-VN ROMA KPL. | 421 | 1.77 | 2.3 | 860 | 300 | 500
2515550 |  | поплавковый клапан G2" MS-VN ROMA KPL. 300 | 555 | 2.9 | 3.5 | 870 | 300 | 550
2526770 |  | мембранный клапан 65 | 1675 | 14 | 18 | 290 | 185 | 250
2526771 |  | мембранный клапан 80 | 2234 | 16 | 19 | 310 | 200 | 260
2526772 |  | мембранный клапан 100 | 2603 | 27 | 30 | 350 | 235 | 320
2526773 |  | мембранный клапан 125 | 3898 | 42 | 45 | 400 | 270 | 375
501334690 |  | Поплавковый клапан R 1/2" | 233 | 1.7 | 2.15 | 680 | 130 | 400
2515527 |  | Напорный мембранный бак DT5 Junior 60 PN 10 | 423 | 15 | 39 | 409 | 409 | 766
2515528 |  | Напорный мембранный бак DT5 Junior 80 PN 10 | 470 | 17 | 41 | 480 | 480 | 750
2515529 |  | Напорный мембранный бак DT5 Junior 100 PN 10 | 511 | 20 | 44 | 480 | 480 | 834
2515530 |  | Напорный мембранный бак DT5 Junior 200 PN 10 | 872 | 47 | 71 | 634 | 634 | 973
2515531 |  | Напорный мембранный бак DT5 Junior 300 PN 10 | 1002 | 53 | 77 | 634 | 634 | 1273
2524232 |  | Напорный мембранный бак DT5 Junior 400 PN 10 | 1070 | 70 | 94 | 740 | 750 | 1245
2515532 |  | Напорный мембранный бак DT5 Junior 500 PN 10 | 1070 | 79 | 103 | 740 | 740 | 1475
2521290 |  | напорный мембранный бак DT5 DUO 80L PN10 DN50 | 455 | 22 | 46 | 480 | 480 | 750
2521291 |  | напорный мембранный бак DUO 100L PN10 DN50 | 504 | 27 | 51 | 480 | 480 | 834
2521292 |  | напорный мембранный бак DUO 200L PN10 DN50 | 840 | 50 | 74 | 634 | 634 | 980
2521293 |  | напорный мембранный бак DT5 Junior Duo 300 | 961 | 52 | 76 | 634 | 634 | 1273
2524222 |  | напорный мембранный бак DT5 Junior Duo 400 | 974 | 74 | 98 | 740 | 740 | 1245
2521294 |  | напорный мембранный бак DT5 Junior Duo 500 | 1036 | 80 | 104 | 740 | 740 | 1475
2524210 |  | напорный мембранный бак DT5 DUO 600L PN10 DN80 | 2034 | 159 | 183 | 740 | 740 | 1859
2524211 |  | напорный мембранный бак DT5 DUO 800L PN10 DN80 | 2549 | 199 | 223 | 740 | 740 | 2314
2524212 |  | напорный мембранный бак DT5 DUO 1000L PN10 DN80 | 3145 | 232 | 256 | 740 | 740 | 2734
2521621 |  | напорный мембранный бак DT5 DUO 1500L PN10 | 7314 | 539 | 584 | 1200 | 1200 | 2000
2518132 |  | напорный мембранный бак DT5 DUO 2000L PN10 | 6136 | 714 | 759 | 1200 | 1200 | 2450
2528374 |  | напорный мембранный бак DT5 DUO 3000L PN10 | 10919 | 1054 | 1099 | 1500 | 1500 | 2521
2524213 |  | напорный мембранный бак DT5 DUO 80L PN16 DN50 | 551 | 30 | 54 | 500 | 480 | 750
2524214 |  | напорный мембранный бак DUO 100L PN16 DN50 | 545 | 35 | 59 | 500 | 480 | 834
2524215 |  | напорный мембранный бак DUO 200L PN16 DN50 | 951 | 58 | 82 | 650 | 634 | 980
2524216 |  | напорный мембранный бак DT5 Junior Duo 300 PN16 | 1195 | 63 | 87 | 650 | 634 | 1273
2524217 |  | напорный мембранный бак DT5 Junior Duo 400 PN 16 | 1620 | 113 | 137 | 750 | 740 | 1245
2524218 |  | напорный мембранный бак DT5 Junior Duo 500 PN 16 | 1635 | 125 | 149 | 750 | 740 | 1475
2524219 |  | напорный мембранный бак DUO 600L PN16 DN80 | 2412 | 169 | 193 | 750 | 740 | 1859
2524220 |  | напорный мембранный бак DUO 800L PN16 | 2944 | 219 | 243 | 750 | 740 | 2314
2524221 |  | напорный мембранный бак DUO 1000L PN16 | 3701 | 245 | 269 | 750 | 740 | 2734
2528376 |  | напорный мембранный бак DUO 1001L PN16 | 7226 | 530 | 530 | 1000 | 1000 | 2000
2525744 |  | напорный мембранный бак DUO 1500L PN16 | 10308 | 685 | 730 | 1200 | 1200 | 2000
2528430 |  | напорный мембранный бак DUO 2000L PN16 | 12657 | 895 | 940 | 1200 | 1200 | 2450
2528375 |  | напорный мембранный бак DUO 3000L PN16 | 14432 | 1240 | 1285 | 1500 | 1500 | 2521
2000424 |  | датчик защиты от сухого хода WMS.3/4" DE. | 114 | 0.5 | 0.5 | 90 | 185 | 145
2521150 |  | датчик защиты от сухого хода WMS. DE-EB. +VP | 124 | 0.5 | 0.5 | 100 | 185 | 200
2504386 |  | комплект для подключения WMS.-CO-1 MVI/MVIS 2/4/8/16-6" | 76 | 0.195 | 0.195 | 105 | 60 | 50
2510976 |  | комплект для подключения WMS.-CO-1 MVI 16/32/52 -8" | 71 | 0.21 | 0.24 | 101 | 63 | 50
2525810 |  | комплект для подключения WMS.-CO-1 MVI/MVIS 70 | 168 | 0.25 | 0.28 | 118 | 63 | 50
2006771 |  | 3 погружных электрода с кабелем 3M KAB для накопительного резервуара | 213 | 1.5 | 2 | 217 | 24 | 25
2007135 |  | предохранительный клапан R3/4" RG 6BAR | 85 | 1.018 | 1.1 | 65 | 50 | 177
2007136 |  | предохранительный клапан R1" RG 6BAR | 122 | 0.579 | 0.579 | 70 | 40 | 114
2007137 |  | предохранительный клапан R11/4" RG 6BAR | 178 | 0.939 | 1 | 80 | 50 | 132
500814696 |  | предохранительный клапан R3/4" RG 10BAR | 282 | 1 | 1.146 | 65 | 50 | 177
500814799 |  | предохранительный клапан R1" RG 10BAR | 122 | 0.576 | 0.576 | 70 | 40 | 114
2007138 |  | предохранительный клапан R11/4" RG 10BAR | 178 | 0.978 | 0.978 | 80 | 50 | 132
2007147 |  | предохранительный клапан R3/4" RG 16BAR | 478 | 1 | 1.1 | 65 | 50 | 177
2007146 |  | предохранительный клапан R1" RG 16BAR | 637 | 1.831 | 1.9 | 79 | 58 | 223
500814891 |  | предохранительный клапан R11/4" RG 16BAR FIG851 | 717 | 4 | 4.1 | 100 | 78 | 296
2526774 |  | гибкий соединительный трубопровод Rp 1 1/4 | 184 | 1.1 | 1.1 | 400 | 81 | 81
2012362 |  | гибкий соединительный трубопровод R1 1/2X400 VA | 242 | 1.2 | 1.2 | 400 | 87 | 87
180592096 |  | гибкий соединительный трубопровод R2X400 VA | 286 | 2.04 | 2.04 | 400 | 104 | 104
2012363 |  | гибкий соединительный трубопровод R2 1/2X400 VA | 546 | 3 | 3 | 400 | 127 | 127
2515508 |  | компенсатор из нержавеющей стали -V4A DN40 PN16 VERSPANNT | 450 | 5.65 | 5.65 | 188 | 150 | 231
2514241 |  | компенсатор из нержавеющей стали-V4A DN50 PN16 VERSPANNT | 535 | 7.4 | 7.4 | 188 | 165 | 246
2514242 |  | компенсатор из нержавеющей стали -V4A DN65 PN16 VERSPANNT | 601 | 8.41 | 8.41 | 188 | 185 | 266
2514243 |  | компенсатор из нержавеющей стали-V4A DN80 PN16 VERSPANNT | 752 | 10.2 | 10.2 | 188 | 200 | 281
2514244 |  | компенсатор из нержавеющей стали-V4A DN100 PN16 VERSPANNT | 872 | 14 | 14 | 210 | 220 | 347
2514245 |  | компенсатор из нержавеющей стали-V4A DN125 PN16 VERSPANNT | 872 | 19 | 19 | 210 | 250 | 377
2514246 |  | компенсатор из нержавеющей стали-V4A DN150 PN16 VERSPANT | 1079 | 24.2 | 24.2 | 210 | 285 | 349
2525811 |  | компенсатор из нержавеющей стали-V4A DN200 PN16 VERSPANN | 1705 | 40 | 40 | 200 | 340 | 469
2525812 |  | компенсатор из нержавеющей стали-V4A DN250 PN16 VERSPANN | 3890 | 70.4 | 70.4 | 200 | 395 | 532
2502408 |  | приемный клапан R1 1/4" PN16 TYP 60S | 67 | 0.43 | 0.6 | 42 | 42 | 127
2502236 |  | приемный клапан R11/2" NR.60S M.SAUGKORB | 98 | 0.73 | 0.9 | 49 | 49 | 138
2502011 |  | приемный клапан R2" PN16 TYP 60S | 150 | 0.92 | 1.1 | 60 | 60 | 146
2500711 |  | приемный клапан R2 1/2" TYP 60S SOCLA | 401 | 2.73 | 3 | 76 | 76 | 198
2519816 |  | приемный клапан R3" TYP 60S SOCLA | 748 | 4.68 | 4.9 | 90 | 90 | 243
2508120 |  | Заглушка R1 1/2" 1.4571 SW55 | 23 | 0.25 | 0.35 | 64 | 55 | 28
2501216 |  | Заглушка R2" 1.4571 SW70 | 21 | 0.49 | 0.6 | 81 | 70 | 34
2508119 |  | Заглушка R2 1/2" 1.4571 SW85 | 39 | 1.2 | 1.3 | 107 | 92 | 40
2521156 |  | Заглушка R3" 1.4408 SW109 | 54 | 1.88 | 1.98 | 126 | 109 | 45
2515504 |  | резьбовой фланец оцинковка DIN 2566 DN40-11/2" ST-VZ PN16 | 24 | 2.06 | 2.06 | 150 | 150 | 26
2515505 | 4027370 | резьбовой фланец оцинковка DIN 2566 DN50-2" ST-VZ PN16 | 35 | 2.39 | 2.39 | 165 | 165 | 28
2515506 |  | резьбовой фланец оцинковка DIN 2566 DN65-21/2" ST-VZ PN16 | 44 | 2.97 | 2.97 | 185 | 185 | 32
2521286 |  | резьбовой фланец оцинковка DIN 2566 DN80-3" ST-VZ PN16 | 44 | 3.78 | 3.78 | 200 | 200 | 34
2502268 |  | резьбовой фланец сталь DIN 2566 DN40 1.4571 PN16 | 96 | 2.06 | 2.06 | 150 | 150 | 26
2507438 |  | резьбовой фланец сталь DIN2566 DN50/IG 2" 1.4571 PN16 | 118 | 2.39 | 2.39 | 165 | 165 | 28
2506380 |  | резьбовой фланец сталь DN65 R2 1/2 PN16 DIN2566 1.4571 | 182 | 2.97 | 2.97 | 185 | 185 | 32
2521287 |  | резьбовой фланец сталь DIN 2566 DN80-3" 1.4571 PN16 | 296 | 3.78 | 3.78 | 200 | 200 | 34
2515962 |  | пускатель COR-1.. +VP | 176 | 1 | 1.15 | 320 | 210 | 170
66304 |  | Напорный мембранный бак 8 л PN10 | 31
66305 |  | Напорный мембранный бак 18 л | 41
66306 |  | Напорный мембранный бак 24 л | 46
66307 |  | Напорный мембранный бак 50 л | 145
66308 |  | Напорный мембранный бак 100 л | 279
66338 |  | Напорный мембранный бак 200 л | 401
66339 |  | Напорный мембранный бак 300 л | 653
4012233 |  | Напорный мембранный бак 500 л | 969
4012234 |  | Напорный мембранный бак 750 л | 2710
4076664 |  | Напорный мембранный бак 1000 л | 3139
4084235 |  | Напорный мембранный бак 1500 л | 4884
4077710 |  | Напорный мембранный бак 2000 л | 8218
4048412 |  | TM 32/7 | 137 | 3.6 | 4.1 | 165 | 165 | 294
4048413 |  | TMW 32/8 | 163 | 4.7 | 5.1 | 165 | 165 | 296
4048414 |  | TMW 32/11 | 206 | 6.1 | 6.6 | 165 | 165 | 326
4048715 |  | TMW 32/11HD | 212 | 6.7 | 7.2 | 165 | 165 | 326
4048411 |  | TM 32/8-10m | 169 | 5.2 | 5.2 | 165 | 165 | 294
4058059 |  | TMW 32/8-10m | 174 | 5.2 | 5.6 | 165 | 165 | 296
4058060 |  | TMW 32/11-10m | 196 | 6.9 | 7.42 | 165 | 165 | 326
4145325 |  | TMR 32/8 | 167 | 4.9 | 5.3 | 165 | 165 | 278
4145326 |  | TMR 32/8-10m | 178 | 5.5 | 5.9 | 165 | 165 | 278
4145327 |  | TMR 32/11 | 197 | 6.2 | 6.6 | 165 | 165 | 308
2539741 |  | MS-L-1x4kW-DOL | 238 | 1.5 | 2.5 | 240 | 190 | 107
2539764 |  | MS-L-1x4kW-DOL-A-10M | 331 | 5.5 | 6.5 | 240 | 190 | 107
2785300 | 2785100 | SK-712/d-2-5,5 (12A) | 606 | 3.2 | 4 | 340 | 280 | 160
2533127 |  | Распред коробка с прибором MS-LIFT 1x4,0+E-VERT.+BL+HZ | 2563 | 14 | 14 | 1580 | 400 | 245
501534094 |  | прибор аварийной сигнализации KAS | 270 | 1.04 | 1.5 | 195 | 75 | 92
2529588 | 2529588 | DRAIN ALARM 2 | 179 | 1.47 | 1.47 | 180 | 180 | 80
2522846 |  | ALARMCONTROL 1 + AKKU (WILO) | 146 | 0.5 | 1 | 200 | 150 | 100
2522847 |  | ALARMCONTROL 2 + AKKU (WILO) | 181 | 0.5 | 1 | 200 | 150 | 100
503211390 |  | поплавковый выключатель WA 65 (PSN-O) 5M | 26 | 0.7 | 0.76 | 250 | 250 | 100
501533696 |  | обратный клапан R11/4" KU. SCHWARZ | 43 | 0.5 | 0.5 | 92 | 75 | 87
2528652 |  | Задвижка | 79 | 1 | 1.5 | 110 | 130 | 80
6043943 |  | TS 32/9 | 252 | 6.8 | 7.5 | 161 | 161 | 320
6043945 |  | TS 32/12-A | 292 | 7.8 | 8.7 | 240 | 220 | 445
6045167 |  | TSW 32/8-A | 273 | 6.8 | 7.6 | 161 | 161 | 340
6045166 |  | TSW 32/11-A | 314 | 7.8 | 8.7 | 171 | 171 | 360
2539741 |  | MS-L-1x4kW-DOL | 238 | 1.5 | 2.5 | 240 | 190 | 107
2539764 |  | MS-L-1x4kW-DOL-A-10M | 331 | 5.5 | 6.5 | 240 | 190 | 107
2785300 | 2785100 | SK-712/d-2-5,5 (12A) | 606 | 3.2 | 4 | 340 | 280 | 160
2533127 |  | Распред коробка с прибором MS-LIFT 1x4,0+E-VERT.+BL+HZ | 2563 | 14 | 14 | 1580 | 400 | 245
501534094 |  | прибор аварийной сигнализации KAS | 270 | 1.04 | 1.5 | 195 | 75 | 92
2529588 | 2529588 | DRAIN ALARM 2 | 179 | 1.47 | 1.47 | 180 | 180 | 80
2522846 |  | ALARMCONTROL 1 + AKKU (WILO) | 146 | 0.5 | 1 | 200 | 150 | 100
2522847 |  | ALARMCONTROL 2 + AKKU (WILO) | 181 | 0.5 | 1 | 200 | 150 | 100
503211390 |  | поплавковый выключатель WA 65 (PSN-O) 5M | 26 | 0.7 | 0.76 | 250 | 250 | 100
501533696 |  | обратный клапан R11/4" KU. SCHWARZ | 43 | 0.5 | 0.5 | 92 | 75 | 87
2528652 |  | Задвижка | 79 | 1 | 1.5 | 110 | 130 | 80
2063928 |  | TS 40/10 1-230-50-2-10M KA. | 383 | 14 | 15.4 | 245 | 245 | 407
2063927 |  | TS 40/10 3-400-50-2-10M KA. | 412 | 14 | 15.4 | 245 | 245 | 407
2063926 |  | TS 40/10A 1-230-50-2-10M KA. | 408 | 14.2 | 15.6 | 245 | 245 | 407
6042443 |  | TS 40/10A 3-400-50-2-10M KA. | 918 | 16.8 | 16.8 | 590 | 400 | 260
2063931 |  | TS 40/14 1-230-50-2-10M KA. | 417 | 16 | 17.4 | 245 | 245 | 424
2063930 |  | TS 40/14 3-400-50-2-10M KA. | 490 | 16 | 17.4 | 245 | 245 | 424
2063929 |  | TS 40/14A 1-230-50-2-10M KA. | 442 | 16.2 | 17.6 | 245 | 245 | 424
6042445 |  | TS 40/14A 3-400-50-2-10M KA. | 973 | 19 | 19 | 400 | 260 | 590
4025037 |  | TS 50 H 111/11-1-230 | 944 | 21 | 23.5 | 375 | 294 | 440
4025036 |  | TS 5 0H 111/11-3-400 | 959 | 21 | 22.5 | 375 | 294 | 440
4029477 |  | TS 50 H 111/11-1-230A | 965 | 21 | 23.5 | 375 | 294 | 440
4029553 |  | TS 50 H 111/11-3-400A | 1269 | 21 | 22.5 | 375 | 294 | 440
6042447 |  | TS 50 H 111/11-3-400 CEE | 1205 | 21 | 2.36 | 375 | 294 | 440
4025039 |  | TS 50 H 122/15-3-400 | 1152 | 22 | 23.5 | 375 | 294 | 440
6042448 |  | TS 50 H 122/15-3-400A | 1449 | 22 | 24.6 | 375 | 294 | 440
6042449 |  | TS 50 H 122/15-3-400 CEE | 1218 | 22 | 24.3 | 375 | 294 | 440
4025042 |  | TS 50 H 133/22-3-400 | 1175 | 23 | 25.5 | 375 | 294 | 472
6042451 |  | TS 50 H 133/22-3-400A | 1615 | 23 | 26.3 | 375 | 294 | 472
6042450 |  | TS 50 H 133/22-3-400 CEE | 1479 | 23 | 26.6 | 375 | 294 | 472
4025059 |  | TS 65 H 117/22-3-400 | 1197 | 24 | 24.5 | 375 | 294 | 483
6042453 |  | TS 65 H 117/22-3-400A | 1541 | 24 | 25.6 | 375 | 294 | 483
6042452 |  | TS 65 H 117/22-3-400 CEE | 1436 | 24 | 25.3 | 375 | 294 | 483
2539741 |  | MS-L-1x4kW-DOL | 238 | 1.5 | 2.5 | 240 | 190 | 107
2539764 |  | MS-L-1x4kW-DOL-A-10M | 331 | 5.5 | 6.5 | 240 | 190 | 107
2785300 | 2785100 | SK-712/d-2-5,5 (12A) | 606 | 3.2 | 4 | 340 | 280 | 160
2533127 |  | Распред коробка с прибором MS-LIFT 1x4,0+E-VERT.+BL+HZ | 2563 | 14 | 14 | 1580 | 400 | 245
501534094 |  | прибор аварийной сигнализации KAS | 270 | 1.04 | 1.5 | 195 | 75 | 92
2529588 | 2529588 | DRAIN ALARM 2 | 179 | 1.47 | 1.47 | 180 | 180 | 80
503211390 |  | поплавковый выключатель WA 65 (PSN-O) 5M | 26 | 0.7 | 0.76 | 250 | 250 | 100
6070646 | 501255297 | поплавковый выключатель WA 95, 5м кабель | 44 | 0.66 | 0.66 | 226 | 218 | 64
2522846 |  | ALARMCONTROL 1 + AKKU (WILO) | 146 | 0.5 | 1 | 200 | 150 | 100
2522847 |  | ALARMCONTROL 2 + AKKU (WILO) | 181 | 0.5 | 1 | 200 | 150 | 100
2522619 |  | прибор управления DC PL1 / 0,3-12,0A 1m | 617 | 2 | 2.5 | 290 | 180 | 110
2519069 |  | прибор управления DC PL2 / 0,3-12,0A 2,5m | 970 | 3 | 3.5 | 300 | 320 | 120
2516976 |  | Колокол контроля уровня для DC PL1 | 92 | 1.5 | 1.5 | 130 | 130 | 130
2516977 |  | Компрессор с колоколом контроля уровня для DC PL1 | 228 | 1 | 1 | 215 | 310 | 70
2519924 |  | датчик уровня 0-1mWS, 10m KABEL | 394 | 1.5 | 1.5 | 310 | 320 | 45
2519925 |  | датчик уровня 0-1mWS, 30m KABEL | 465 | 2.5 | 2.5 | 350 | 350 | 70
2519926 |  | датчик уровня 0-1mWS, 50m KABEL | 562 | 4 | 4 | 330 | 27 | 27
2519921 |  | датчик уровня 0-2,5mWS, 10m KABEL | 394 | 1 | 1.5 | 320 | 320 | 45
2519922 |  | датчик уровня 0-2,5mWS, 30m KABEL | 465 | 2.5 | 3 | 300 | 300 | 55
2519923 |  | датчик уровня 0-2,5mWS, 50m KABEL | 562 | 4 | 4.5 | 370 | 370 | 90
6033106 |  | датчик уровня 0-10mWS, 20m KABEL | 518 | 2 | 2 | 350 | 305 | 50
6033107 |  | датчик уровня 0-10mWS, 30m KABEL | 527 | 2.5 | 2.5 | 340 | 320 | 75
6033108 |  | датчик уровня 0-10mWS, 50m KABEL | 1080 | 4 | 4.5 | 360 | 360 | 90
2541372 | 2519928 | Барьер Зеннера в корпусе + кабель 1м | 292 | 0.5 | 1 | 113 | 80 | 185
2004593 |  | поплавковый выключатель MS 1 | 81 | 1.5 | 2 | 200 | 230 | 100
503211390 |  | поплавковый выключатель WA 65 (PSN-O) 5M | 26 | 0.7 | 0.76 | 250 | 250 | 100
6070646 | 501255297 | поплавковый выключатель WA 95, 5м кабель | 44 | 0.66 | 0.66 | 226 | 218 | 64
2513059 |  | Ex-разделительное реле 2 контурн. | 925 | 1.5 | 2 | 160 | 210 | 130
2510698 |  | Ex-разделительное реле 3 контурн. | 886 | 1.5 | 2 | 205 | 180 | 165
2510699 |  | Ex-разделительное реле 4 контурн. | 898 | 1.75 | 2 | 182 | 165 | 180
2510674 |  | Ex-разделительное реле 5 контурн. | 1212 | 2 | 2.5 | 210 | 210 | 165
2519927 |  | зажим для кабеля для крепления датчика уровня | 19 | 0.25 | 0.5 | 180 | 120 | 35
4027330 |  | обратный клапан RP1 1/2" GG25 | 155 | 3 | 3 | 120 | 120 | 140
4027331 |  | обратный клапан RP2" GG25 | 190 | 4 | 4 | 190 | 145 | 130
4019225 |  | обратный клапан RP2 1/2" GG25 | 263 | 5.975 | 5.975 | 210 | 180 | 130
4027337 |  | задвижка RP1 1/2" I.MSNI | 65 | 1 | 1.5 | 100 | 55 | 185
4027338 |  | задвижка RP2" I.MSNI | 89 | 1.5 | 2 | 110 | 80 | 200
4019227 |  | задвижка RP2 1/2" IG.MS NI | 186 | 3 | 3.5 | 260 | 150 | 110
4027335 |  | комплект для подсоединения шланга R1 1/2"A.INCL.SCHELLE | 20 | 0.5 | 1 | 70 | 100 | 60
4027334 |  | комплект для подсоединения шланга R2"A.INCL.SCHELLE | 20 | 0.5 | 1 | 100 | 100 | 115
4015210 |  | комплект для подсоединения шланга R21/2" D.70 MS. | 124 | 0.5 | 1 | 95 | 95 | 92
2018100 |  | GEKA-жесткая муфта для крепления к насосу R1 1/2" F.TS 40 MS | 19 | 0.5 | 1 | 55 | 40 | 35
2018101 |  | GEKA-жесткая муфта для крепления к насосу R1 1/2" с хомутом для шланга | 17 | 0.5 | 1 | 60 | 50 | 100
2018102 |  | жесткая муфта для крепления к насосу 52-C/2"AG/66/AL STORZ | 22 | 0.5 | 1 | 110 | 110 | 55
2015234 |  | жесткая муфта для крепления к насосу 52-C/2 1/2"AG/66/AL STORZ | 33 | 0.5 | 1 | 95 | 95 | 50
2015235 |  | жесткая муфта для крепления к шлангу 52-C STORZ AL/KU DN 50/65 | 26 | 0.5 | 1 | 96 | 96 | 100
4050131 |  | TC 40/8-1-230/B | 309 | 9.5 | 10 | 224 | 172 | 352
4050132 |  | TC 40/10-1-230/B | 321 | 12 | 12.46 | 224 | 172 | 367
2083864 |  | TC 40/8-3-400-SF VP | 483 | 11.974 | 11.974 | 390 | 330 | 320
2539741 |  | MS-L-1x4kW-DOL | 238 | 1.5 | 2.5 | 240 | 190 | 107
2539764 |  | MS-L-1x4kW-DOL-A-10M | 331 | 5.5 | 6.5 | 240 | 190 | 107
2785300 | 2785100 | SK-712/d-2-5,5 (12A) | 606 | 3.2 | 4 | 340 | 280 | 160
2533127 |  | Распред коробка с прибором MS-LIFT 1x4,0+E-VERT.+BL+HZ | 2563 | 14 | 14 | 1580 | 400 | 245
2529588 | 2529588 | DRAIN ALARM 2 | 179 | 1.47 | 1.47 | 180 | 180 | 80
503211390 |  | поплавковый выключатель WA 65 (PSN-O) 5M | 26 | 0.7 | 0.76 | 250 | 250 | 100
6070646 | 501255297 | поплавковый выключатель WA 95, 5м кабель | 44 | 0.66 | 0.66 | 226 | 218 | 64
2522846 |  | ALARMCONTROL 1 + AKKU (WILO) | 146 | 0.5 | 1 | 200 | 150 | 100
2522847 |  | ALARMCONTROL 2 + AKKU (WILO) | 181 | 0.5 | 1 | 200 | 150 | 100
2522619 |  | прибор управления DC PL1 / 0,3-12,0A 1m | 617 | 2 | 2.5 | 290 | 180 | 110
2519069 |  | прибор управления DC PL2 / 0,3-12,0A 2,5m | 970 | 3 | 3.5 | 300 | 320 | 120
2516976 |  | Колокол контроля уровня для DC PL1 | 92 | 1.5 | 1.5 | 130 | 130 | 130
2516977 |  | Компрессор с колоколом контроля уровня для DC PL1 | 228 | 1 | 1 | 215 | 310 | 70
2519924 |  | датчик уровня 0-1mWS, 10m KABEL | 394 | 1.5 | 1.5 | 310 | 320 | 45
2519925 |  | датчик уровня 0-1mWS, 30m KABEL | 465 | 2.5 | 2.5 | 350 | 350 | 70
2519926 |  | датчик уровня 0-1mWS, 50m KABEL | 562 | 4 | 4 | 330 | 27 | 27
2519921 |  | датчик уровня 0-2,5mWS, 10m KABEL | 394 | 1 | 1.5 | 320 | 320 | 45
2519922 |  | датчик уровня 0-2,5mWS, 30m KABEL | 465 | 2.5 | 3 | 300 | 300 | 55
2519923 |  | датчик уровня 0-2,5mWS, 50m KABEL | 562 | 4 | 4.5 | 370 | 370 | 90
6033106 |  | датчик уровня 0-10mWS, 20m KABEL | 518 | 2 | 2 | 350 | 305 | 50
6033107 |  | датчик уровня 0-10mWS, 30m KABEL | 527 | 2.5 | 2.5 | 340 | 320 | 75
6033108 |  | датчик уровня 0-10mWS, 50m KABEL | 1080 | 4 | 4.5 | 360 | 360 | 90
2541372 | 2519928 | Барьер Зеннера в корпусе + кабель 1м | 292 | 0.5 | 1 | 113 | 80 | 185
2004593 |  | поплавковый выключатель MS 1 | 81 | 1.5 | 2 | 200 | 230 | 100
503211390 |  | поплавковый выключатель WA 65 (PSN-O) 5M | 26 | 0.7 | 0.76 | 250 | 250 | 100
6070646 | 501255297 | поплавковый выключатель WA 95, 5м кабель | 44 | 0.66 | 0.66 | 226 | 218 | 64
2519927 |  | зажим для кабеля для крепления датчика уровня | 19 | 0.25 | 0.5 | 180 | 120 | 35
4027330 |  | обратный клапан RP1 1/2" GG25 | 155 | 3 | 3 | 120 | 120 | 140
4027337 |  | задвижка RP1 1/2" I.MSNI | 65 | 1 | 1.5 | 100 | 55 | 185
6030969 |  | KS 5 Ex D0 | 1711 | 32 | 37 | 182 | 265 | 418
6019736 |  | KS 8 D | 1245 | 19 | 20 | 163 | 230 | 387
6019739 |  | KS 8 DS | 1344 | 20 | 22 | 163 | 230 | 387
6019743 |  | KS 9 D | 1306 | 19 | 20 | 163 | 230 | 387
6042087 |  | KS 12 D | 1552 | 27 | 29 | 198 | 297 | 473
6042089 |  | KS 12 DS | 1783 | 29 | 31 | 198 | 297 | 473
6019447 |  | KS 14 D | 1493 | 21 | 22 | 227 | 250 | 415
6019450 |  | KS 15 D | 1717 | 23 | 25 | 227 | 250 | 415
6019784 |  | KS 15 DS | 1816 | 25 | 27 | 227 | 250 | 415
6042090 |  | KS 20 D | 2878 | 42 | 47 | 230 | 329 | 553
6042091 |  | KS 20 DS | 3107 | 45 | 50 | 230 | 329 | 553
6001204 |  | KS 24 D | 2598 | 34 | 39 | 226 | 304 | 477
6023360 |  | KS 24 DS | 2880 | 36 | 41 | 226 | 304 | 477
6019732 |  | KS 37 ZN D | 4563 | 64 | 75 | 295 | 295 | 758
6019731 |  | KS 37 ZM D | 4563 | 65 | 76 | 295 | 295 | 758
6019730 |  | KS 37 ZH D | 4563 | 66 | 77 | 295 | 295 | 758
6021369 |  | KS 70 ZN D | 5426 | 79 | 109 | 295 | 295 | 833
6021343 |  | KS 70 ZM D | 5426 | 81 | 110 | 295 | 295 | 833
6021370 |  | KS 70 ZH D | 5426 | 81 | 110 | 295 | 295 | 833
6019740 |  | KS 8 E | 1245 | 19 | 20 | 163 | 230 | 387
6019741 |  | KS 8 ES | 1344 | 19 | 20 | 163 | 230 | 387
6019745 |  | KS 9 E | 1306 | 19 | 20 | 163 | 230 | 387
6020835 |  | KS 9 ES | 1407 | 20 | 21 | 163 | 230 | 387
6042086 |  | KS 12 E | 1552 | 27 | 29 | 198 | 297 | 473
6042088 |  | KS 12 ES | 1783 | 29 | 31 | 198 | 297 | 473
6019448 |  | KS 14 E | 1493 | 20 | 22 | 227 | 250 | 415
6019449 |  | KS 14 ES | 1591 | 22 | 23 | 227 | 250 | 415
6019785 |  | KS 15 E | 1717 | 23 | 25 | 227 | 250 | 415
6001201 |  | KS 15 ES | 1816 | 25 | 27 | 227 | 250 | 415
2539741 |  | MS-L-1x4kW-DOL | 238 | 1.5 | 2.5 | 240 | 190 | 107
2539764 |  | MS-L-1x4kW-DOL-A-10M | 331 | 5.5 | 6.5 | 240 | 190 | 107
2785300 | 2785100 | SK-712/d-2-5,5 (12A) | 606 | 3.2 | 4 | 340 | 280 | 160
2533127 |  | Распред коробка с прибором MS-LIFT 1x4,0+E-VERT.+BL+HZ | 2563 | 14 | 14 | 1580 | 400 | 245
501534094 |  | прибор аварийной сигнализации KAS | 270 | 1.04 | 1.5 | 195 | 75 | 92
2529588 | 2529588 | DRAIN ALARM 2 | 179 | 1.47 | 1.47 | 180 | 180 | 80
503211390 |  | поплавковый выключатель WA 65 (PSN-O) 5M | 26 | 0.7 | 0.76 | 250 | 250 | 100
6070646 | 501255297 | поплавковый выключатель WA 95, 5м кабель | 44 | 0.66 | 0.66 | 226 | 218 | 64
6017150 |  | ZSE с заземлением поплавковый выключатель с кабелем 5м | 81 | 1 | 1.5 | 300 | 250 | 80
6017313 |  | ZSE с заземлением поплавковый выключатель с кабелем 10м | 87 | 1.5 | 2 | 300 | 300 | 100
6021204 |  | ZSE с заземлением поплавковый выключатель с кабелем 20м | 130 | 2 | 2.5 | 100 | 100 | 100
6023412 |  | ZSD CEE 16 A/ 4kW поплавковый выключатель с кабелем 5м | 539 | 3 | 3 | 360 | 280 | 180
6021206 |  | ZSD CEE 16 A/ 4kW поплавковый выключатель с кабелем 10м | 577 | 4 | 4 | 360 | 360 | 270
6021205 |  | ZSD CEE 16 A/ 4kW поплавковый выключатель с кабелем 20м | 586 | 5 | 5 | 330 | 240 | 230
6027185 |  | ZSD CEE 32 A/ 7,5kW поплавковый выключатель с кабелем 5м | 604 | 3 | 3 | 300 | 300 | 100
6027184 |  | ZSD CEE 32 A/ 7,5kW поплавковый выключатель с кабелем 10м | 625 | 4 | 4 | 325 | 240 | 230
6001283 |  | ZSD CEE 32 A/ 7,5kW поплавковый выключатель с кабелем 20м | 648 | 4.955 | 4.955 | 560 | 440 | 220
2522846 |  | ALARMCONTROL 1 + AKKU (WILO) | 146 | 0.5 | 1 | 200 | 150 | 100
2522847 |  | ALARMCONTROL 2 + AKKU (WILO) | 181 | 0.5 | 1 | 200 | 150 | 100
6032495 |  | Всасывающее колено | 57 | 1 | 1.5 | 160 | 160 | 35
6032496 |  | Удлинитель всасывающей корзины СP 32 | 189 | 1 | 1.5 | 200 | 200 | 90
6032616 |  | Удлинитель всасывающей корзины СP 50 | 192 | 1 | 1.5 | 204 | 204 | 120
6003651 |  | Напорный шланг Storz С 5м | 57 | 3 | 3 | 250 | 250 | 160
6003650 |  | Напорный шланг Storz С 10м | 83 | 3.5 | 3.5 | 250 | 310 | 210
6003649 |  | Напорный шланг Storz С 20м | 123 | 7 | 7 | 360 | 360 | 120
6003052 |  | Напорный шланг Storz B 5м | 93 | 4 | 4 | 235 | 315 | 100
6003051 |  | Напорный шланг Storz B 10м | 122 | 5 | 5 | 350 | 360 | 270
6003050 |  | Напорный шланг Storz B 20м | 215 | 11 | 11 | 410 | 260 | 590
6022391 |  | Напорный шланг Storz A 5м | 176 | 40 | 40 | 410 | 260 | 590
6022392 |  | Напорный шланг Storz A 10м | 345 | 11.5 | 11.5 | 270 | 400 | 400
6022393 |  | Напорный шланг Storz A 20м | 356 | 18.5 | 18.5 | 444 | 460 | 200
6003648 |  | Напорный шланг Storz F 10м | 601 | 20 | 20 | 410 | 260 | 590
6003647 |  | Напорный шланг Storz F 20м | 909 | 35 | 35 | 410 | 260 | 590
6072745 |  | Муфта Storz для насоса C 1 1/2" (внешняя резьба) | по запросу | 0.5 | 1 | 85 | 170 | 60
6022269 |  | Напорный гофрошланг Storz С 5м | 323 | 6 | 6 | 740 | 750 | 240
6022270 |  | Напорный гофрошланг Storz С 10м | 523 | 9 | 9 | 1130 | 930 | 240
6022271 |  | Напорный гофрошланг Storz С 20м | 732 | 35 | 35 | 410 | 260 | 590
6022272 |  | Напорный гофрошланг Storz В 5м | 188 | 20 | 20 | 410 | 260 | 590
6035187 |  | Напорный гофрошланг Storz В 10м | 277 | 20 | 20 | 410 | 260 | 590
6022274 |  | Напорный гофрошланг Storz В 20м | 545 | 25 | 25 | 410 | 260 | 590
6022275 |  | Напорный гофрошланг Storz A 5м | 301 | 20 | 20 | 410 | 260 | 590
6022276 |  | Напорный гофрошланг Storz A 10м | 493 | 30 | 30 | 410 | 260 | 590
6022277 |  | Напорный гофрошланг Storz A 20м | 878 | 30 | 30 | 410 | 260 | 590
6022278 |  | Напорный гофрошланг Storz F 5м | 1033 | 35 | 35 | 410 | 260 | 590
6000748 |  | Переходная муфта со Storz B на Storz C | 40 | 0.6 | 0.6 | 125 | 125 | 50
6003026 |  | Переходная муфта со Storz A на Storz B | 84 | 1.5 | 1.5 | 180 | 180 | 80
6022279 |  | Переходная муфта со Storz F на Storz A | 195 | 4 | 4 | 100 | 100 | 100
6022280 |  | Ключ для муфты для муфт А, B, C | 34 | 1 | 1 | 393 | 95 | 15
6022281 |  | Ключ для муфты для муфт F | 44 | 2 | 2 | 100 | 100 | 100
6003672 |  | Фланцы | 64 | 3.74 | 3.74 | 150 | 150 | 100
6003669 |  | Фланцы | 45 | 5.035 | 5.035 | 255 | 245 | 150
3059263 | 2809KP0494D | PU-S400E | 206 | 10.5 | 11 | 343 | 197 | 309
2539741 |  | MS-L-1x4kW-DOL | 238 | 1.5 | 2.5 | 240 | 190 | 107
2539764 |  | MS-L-1x4kW-DOL-A-10M | 331 | 5.5 | 6.5 | 240 | 190 | 107
2785300 | 2785100 | SK-712/d-2-5,5 (12A) | 606 | 3.2 | 4 | 340 | 280 | 160
2533127 |  | Распред коробка с прибором MS-LIFT 1x4,0+E-VERT.+BL+HZ | 2563 | 14 | 14 | 1580 | 400 | 245
2050436 |  | соединительный кабель со штекером, кабелем 5M и выключателем | 85 | 1 | 1 | 310 | 210 | 65
503211390 |  | поплавковый выключатель WA 65 (PSN-O) 5M | 26 | 0.7 | 0.76 | 250 | 250 | 100
6070646 | 501255297 | поплавковый выключатель WA 95, 5м кабель | 44 | 0.66 | 0.66 | 226 | 218 | 64
6017150 |  | ZSE с заземлением поплавковый выключатель с кабелем 5м | 81 | 1 | 1.5 | 300 | 250 | 80
6017313 |  | ZSE с заземлением поплавковый выключатель с кабелем 10м | 87 | 1.5 | 2 | 300 | 300 | 100
6021204 |  | ZSE с заземлением поплавковый выключатель с кабелем 20м | 130 | 2 | 2.5 | 100 | 100 | 100
6042689 |  | Шланг в комплекте DN40 3м | 408 | 4 | 4 | 585 | 390 | 420
6042690 |  | Шланг в комплекте DN40 6м | 455 | 6 | 6 | 580 | 390 | 430
2083117 |  | Колено DN40 | 47 | 0.5 | 1 | 100 | 80 | 65
2018100 |  | GEKA-жесткая муфта для крепления к насосу R1 1/2" F.TS 40 MS | 19 | 0.5 | 1 | 55 | 40 | 35
2018101 |  | GEKA-жесткая муфта для крепления к насосу R1 1/2" с хомутом для шланга | 17 | 0.5 | 1 | 60 | 50 | 100
2027641 |  | напорный шланг ID.42 PN6 SYN.3M KPL. | 70 | 1 | 1 | 120 | 120 | 100
2027642 |  | напорный шланг ID.42 PN6 SYN.5M KPL. | 87 | 1.5 | 1.5 | 200 | 200 | 85
2027643 |  | напорный шланг ID.42 PN6 SYN.15M KPL. | 182 | 3.5 | 3.5 | 290 | 290 | 70
2081686 |  | LPC 40/19 | 2083 | 23 | 26 | 425 | 195 | 274
2081660 |  | LPC 50/25 | 3059 | 45 | 48 | 525 | 236 | 311
2081693 |  | LPC 80/29 | 3771 | 86 | 89 | 608 | 283 | 363
2539741 |  | MS-L-1x4kW-DOL | 238 | 1.5 | 2.5 | 240 | 190 | 107
2539764 |  | MS-L-1x4kW-DOL-A-10M | 331 | 5.5 | 6.5 | 240 | 190 | 107
2785300 | 2785100 | SK-712/d-2-5,5 (12A) | 606 | 3.2 | 4 | 340 | 280 | 160
2533127 |  | Распред коробка с прибором MS-LIFT 1x4,0+E-VERT.+BL+HZ | 2563 | 14 | 14 | 1580 | 400 | 245
6007632 |  | Кабель 4x1.5 mm2 / за метр | 9 | 0.232 | 0.232 | 1000 | 13 | 13
6007639 |  | Кабель 4x2.5 mm2 /за метр | 15 | 0.5 | 0.5 | 400 | 400 | 100
503211390 |  | поплавковый выключатель WA 65 (PSN-O) 5M | 26 | 0.7 | 0.76 | 250 | 250 | 100
6070646 | 501255297 | поплавковый выключатель WA 95, 5м кабель | 44 | 0.66 | 0.66 | 226 | 218 | 64
6023412 |  | ZSD CEE 16 A/ 4kW поплавковый выключатель с кабелем 5м | 539 | 3 | 3 | 360 | 280 | 180
6021206 |  | ZSD CEE 16 A/ 4kW поплавковый выключатель с кабелем 10м | 577 | 4 | 4 | 360 | 360 | 270
6021205 |  | ZSD CEE 16 A/ 4kW поплавковый выключатель с кабелем 20м | 586 | 5 | 5 | 330 | 240 | 230
6027185 |  | ZSD CEE 32 A/ 7,5kW поплавковый выключатель с кабелем 5м | 604 | 3 | 3 | 300 | 300 | 100
6027184 |  | ZSD CEE 32 A/ 7,5kW поплавковый выключатель с кабелем 10м | 625 | 4 | 4 | 325 | 240 | 230
6001283 |  | ZSD CEE 32 A/ 7,5kW поплавковый выключатель с кабелем 20м | 648 | 4.955 | 4.955 | 560 | 440 | 220
6042689 |  | Шланг в комплекте DN40 3м | 408 | 4 | 4 | 585 | 390 | 420
6042690 |  | Шланг в комплекте DN40 6м | 455 | 6 | 6 | 580 | 390 | 430
6043355 |  | Шланг в комплекте DN50 3м | 415 | 4 | 4 | 610 | 610 | 60
6043356 |  | Шланг в комплекте DN50 8м | 499 | 4 | 4 | 720 | 720 | 75
6043357 |  | Шланг в комплекте DN80 3м | 909 | 8 | 8 | 815 | 585 | 410
6043358 |  | Шланг в комплекте DN80 8м | 1121 | 12 | 12 | 840 | 840 | 265
2083109 |  | Шланговый штуцер Ø 40 мм | 50 | 0.5 | 1 | 100 | 100 | 100
2083111 |  | Шланговый штуцер Ø 50 мм | 53 | 0.5 | 1 | 100 | 100 | 100
2083112 |  | Шланговый штуцер Ø 90 мм | 134 | 0.5 | 1 | 100 | 100 | 100
2083117 |  | Колено DN40 | 47 | 0.5 | 1 | 100 | 80 | 65
2083118 |  | Колено 90° DN50 с внутренней/внешней резьбой G 2/R 2 | 57 | 0.5 | 1 | 100 | 90 | 70
2083119 |  | Колено 90° DN80 с внутренней/внешней резьбой G 3/R 3 | 180 | 1.5 | 2 | 150 | 120 | 100
2018100 |  | GEKA-жесткая муфта для крепления к насосу R1 1/2" F.TS 40 MS | 19 | 0.5 | 1 | 55 | 40 | 35
2018101 |  | GEKA-жесткая муфта для крепления к насосу R1 1/2" с хомутом для шланга | 17 | 0.5 | 1 | 60 | 50 | 100
2018102 |  | жесткая муфта для крепления к насосу 52-C/2"AG/66/AL STORZ | 22 | 0.5 | 1 | 110 | 110 | 55
2017203 |  | жесткая муфта для крепления к насосу 90 IG 3" Storz AL | 74 | 0.5 | 1 | 150 | 150 | 60
2015235 |  | жесткая муфта для крепления к шлангу 52-C STORZ AL/KU DN 50/65 | 26 | 0.5 | 1 | 96 | 96 | 100
2017204 |  | жесткая муфта для крепления к шлангу 90-DS STORZ AL | 74 | 1 | 1.5 | 135 | 135 | 175
2027641 |  | напорный шланг ID.42 PN6 SYN.3M KPL. | 70 | 1 | 1 | 120 | 120 | 100
2027642 |  | напорный шланг ID.42 PN6 SYN.5M KPL. | 87 | 1.5 | 1.5 | 200 | 200 | 85
2027643 |  | напорный шланг ID.42 PN6 SYN.15M KPL. | 182 | 3.5 | 3.5 | 290 | 290 | 70
2017192 |  | напорный шланг ID.52 PN8 SYN.10M KPL. | 181 | 2.5 | 2.5 | 250 | 250 | 90
2017193 |  | напорный шланг ID.90 PN8 SYN.20M KPL. | 433 | 9 | 9 | 290 | 290 | 150
4181511 |  | WILO-DRAIN SP40 FAR-11-T1,1/2 | 1536
4181937 |  | WILO-DRAIN SP40 FAS-11-T1,1/2 | 2282
4181938 |  | WILO-DRAIN SP40 FAR-11-T1,5/2 | 2282
4181939 |  | WILO-DRAIN SP40 FAS-11-T1,5/2 | 2534
4181940 |  | WILO-DRAIN SP40 FAR-12-M1,1/2S | 2344
4181941 |  | WILO-DRAIN SP40 FAS-12-M1,1/2S | 2600
4181942 |  | WILO-DRAIN SP40 FAR-21-T1,1/2K | 2421
4181943 |  | WILO-DRAIN SP40 FAS-21-T1,1/2K | 2659
4181944 |  | WILO-DRAIN SP40 FAR-21-T1,5/2K | 2571
4181945 |  | WILO-DRAIN SP40 FAS-21-T1,5/2K | 2809
4181946 |  | WILO-DRAIN SP40 FBR-11-T1,1/2 | 2154
4181947 |  | WILO-DRAIN SP40 FBS-11-T1,1/2 | 2406
4181948 |  | WILO-DRAIN SP40 FBR-11-T1,5/2 | 2406
4181949 |  | WILO-DRAIN SP40 FBS-11-T1,5/2 | 2662
4181950 |  | WILO-DRAIN SP40 FBR-21-T1,1/2K | 2538
4181951 |  | WILO-DRAIN SP40 FBS-21-T1,1/2K | 2779
4181952 |  | WILO-DRAIN SP40 FBR-21-T1,5/2K | 2692
4181953 |  | WILO-DRAIN SP40 FBS-21-T1,5/2K | 2809
4181954 |  | WILO-DRAIN SP40 ZAR-11-T1,1/2 | 2534
4181955 |  | WILO-DRAIN SP40 ZAS-11-T1,1/2 | 2787
4181956 |  | WILO-DRAIN SP40 ZAR-11-T1,5/2 | 2787
4181957 |  | WILO-DRAIN SP40 ZAS-11-T1,5/2 | 3043
4181958 |  | WILO-DRAIN SP40 ZAR-21-T1,1/2K | 2896
4181959 |  | WILO-DRAIN SP40 ZAS-21-T1,1/2K | 3138
4181960 |  | WILO-DRAIN SP40 ZAR-21-T1,5/2K | 3050
4181961 |  | WILO-DRAIN SP40 ZAS-21-T1,5/2K | 3288
4181962 |  | WILO-DRAIN SP41 XBR-11-T1,1/2 | 5387
4181963 |  | WILO-DRAIN SP41 XBS-11-T1,1/2 | 5895
4181964 |  | WILO-DRAIN SP41 XBR-11-T1,5/2 | 5639
4181965 |  | WILO-DRAIN SP41 XBS-11-T1,5/2 | 6147
4181966 |  | WILO-DRAIN SP41 XBR-21-T1,1/2K | 5526
4181967 |  | WILO-DRAIN SP41 XBS-21-T1,1/2K | 6005
4181968 |  | WILO-DRAIN SP41 XBR-21-T1,5/2K | 5676
4181969 |  | WILO-DRAIN SP41 XBS-21-T1,5/2K | 6155
4181970 |  | WILO-DRAIN SP41 XCR-11-T1,1/2 | 6019
4181971 |  | WILO-DRAIN SP41 XCS-11-T1,1/2 | 6528
4181972 |  | WILO-DRAIN SP41 XCR-11-T1,5/2 | 6275
4181973 |  | WILO-DRAIN SP41 XCS-11-T1,5/2 | 6780
4181974 |  | WILO-DRAIN SP41 XCR-21-T1,1/2K | 6126
4181975 |  | WILO-DRAIN SP41 XCS-21-T1,1/2K | 6601
4181976 |  | WILO-DRAIN SP41 XCR-21-T1,5/2K | 6275
4181977 |  | WILO-DRAIN SP41 XCS-21-T1,5/2K | 6751
4181978 |  | WILO-DRAIN SP42 BAR-11-T1,1/2 | 3613
4181979 |  | WILO-DRAIN SP42 BAS-11-T1,1/2 | 4374
4181980 |  | WILO-DRAIN SP42 BAR-11-T1,5/2 | 3865
4181981 |  | WILO-DRAIN SP42 BAS-11-T1,5/2 | 4626
4181982 |  | WILO-DRAIN SP42 BAR-21-T1,1/2K | 3854
4181983 |  | WILO-DRAIN SP42 BAS-21-T1,1/2K | 4571
4181984 |  | WILO-DRAIN SP42 BAR-21-T1,5/2K | 4004
4181985 |  | WILO-DRAIN SP42 BAS-21-T1,5/2K | 4721
4181986 |  | WILO-DRAIN SP45 FAR-11-T2,2/2 | 2818
4181987 |  | WILO-DRAIN SP45 FAS-11-T2,2/2 | 3233
4181988 |  | WILO-DRAIN SP45 FAR-11-T3/2 | 3295
4181989 |  | WILO-DRAIN SP45 FAS-11-T3/2 | 3547
4181990 |  | WILO-DRAIN SP45 FAR-21-T2,2/2K | 3258
4181991 |  | WILO-DRAIN SP45 FAS-21-T2,2/2K | 3496
4181992 |  | WILO-DRAIN SP45 FAR-21-T3/2K | 3474
4181993 |  | WILO-DRAIN SP45 FAS-21-T3/2K | 3716
4181994 |  | WILO-DRAIN SP45 FBR-11-T2,2/2 | 3105
4181995 |  | WILO-DRAIN SP45 FBS-11-T2,2/2 | 3361
4181996 |  | WILO-DRAIN SP45 FBR-11-T3/2 | 3423
4181997 |  | WILO-DRAIN SP45 FBS-11-T3/2 | 3675
4181998 |  | WILO-DRAIN SP45 FBR-21-T2,2/2K | 3375
4181999 |  | WILO-DRAIN SP45 FBS-21-T2,2/2K | 3617
4182000 |  | WILO-DRAIN SP45 FBR-21-T3/2K | 3595
4182001 |  | WILO-DRAIN SP45 FBS-21-T3/2K | 3833
4182002 |  | WILO-DRAIN SP45 ZAR-11-T2,2/2 | 3741
4182003 |  | WILO-DRAIN SP45 ZAS-11-T2,2/2 | 3993
4182004 |  | WILO-DRAIN SP45 ZAR-11-T3/2 | 4056
4182005 |  | WILO-DRAIN SP45 ZAS-11-T3/2 | 4308
4182006 |  | WILO-DRAIN SP45 ZAR-21-T2,2/2K | 3975
4182007 |  | WILO-DRAIN SP45 ZAS-21-T2,2/2K | 4213
4182008 |  | WILO-DRAIN SP45 ZAR-21-T3/2K | 4191
4182009 |  | WILO-DRAIN SP45 ZAS-21-T3/2K | 4432
4182010 |  | WILO-DRAIN SP46 XBR-11-T4/2 | 11154
4182011 |  | WILO-DRAIN SP46 XBS-11-T4/2 | 11659
4182012 |  | WILO-DRAIN SP46 XBR-11-T4/2 | 11216
4182013 |  | WILO-DRAIN SP46 XBS-11-T4/2 | 11724
4182014 |  | WILO-DRAIN SP46 XBR-21-T3/2K | 10821
4182015 |  | WILO-DRAIN SP46 XBS-21-T3/2K | 11300
4182016 |  | WILO-DRAIN SP46 XBR-21-T4/2K | 11011
4182017 |  | WILO-DRAIN SP46 XBS-21-T4/2K | 11487
4182018 |  | WILO-DRAIN SP46 XHR-11-T4/2 | 12672
4182019 |  | WILO-DRAIN SP46 XHS-11-T4/2 | 13180
4182020 |  | WILO-DRAIN SP46 XHR-11-T4/2 | 12737
4182021 |  | WILO-DRAIN SP46 XHS-11-T4/2 | 13246
4182022 |  | WILO-DRAIN SP46 XHR-21-T3/2K | 12255
4182023 |  | WILO-DRAIN SP46 XHS-21-T3/2K | 12734
4182024 |  | WILO-DRAIN SP46 XHR-21-T4/2K | 12445
4182025 |  | WILO-DRAIN SP46 XHS-21-T4/2K | 12920
4182026 |  | WILO-DRAIN SP46 XCR-11-T4/2 | 12672
4182027 |  | WILO-DRAIN SP46 XCS-11-T4/2 | 13180
4182028 |  | WILO-DRAIN SP46 XCR-11-T4/2 | 12737
4182029 |  | WILO-DRAIN SP46 XCS-11-T4/2 | 13246
4182030 |  | WILO-DRAIN SP46 XCR-21-T3/2K | 12255
4182031 |  | WILO-DRAIN SP46 XCS-21-T3/2K | 12734
4182032 |  | WILO-DRAIN SP46 XCR-21-T4/2K | 12445
4182033 |  | WILO-DRAIN SP46 XCS-21-T4/2K | 12920
4182034 |  | WILO-DRAIN SP50 FAR-11-T2,2/2 | 2852
4182035 |  | WILO-DRAIN SP50 FAS-11-T2,2/2 | 3167
4182036 |  | WILO-DRAIN SP50 FAR-11-T3/2 | 3167
4182037 |  | WILO-DRAIN SP50 FAS-11-T3/2 | 3485
4182038 |  | WILO-DRAIN SP50 FAR-21-T2,2/2K | 3138
4182039 |  | WILO-DRAIN SP50 FAS-21-T2,2/2K | 3438
4182040 |  | WILO-DRAIN SP50 FAR-21-T3/2K | 3357
4182041 |  | WILO-DRAIN SP50 FAS-21-T3/2K | 3653
4182042 |  | WILO-DRAIN SP50 FBR-11-T2,2/2 | 2980
4182043 |  | WILO-DRAIN SP50 FBS-11-T2,2/2 | 3295
4182044 |  | WILO-DRAIN SP50 FBR-11-T3/2 | 3295
4182045 |  | WILO-DRAIN SP50 FBS-11-T3/2 | 3613
4182046 |  | WILO-DRAIN SP50 FBR-21-T2,2/2K | 3258
4182047 |  | WILO-DRAIN SP50 FBS-21-T2,2/2K | 3558
4182048 |  | WILO-DRAIN SP50 FBR-21-T3/2K | 3474
4182049 |  | WILO-DRAIN SP50 FBS-21-T3/2K | 3774
4182050 |  | WILO-DRAIN SP50 ZAR-11-T2,2/2 | 3485
4182051 |  | WILO-DRAIN SP50 ZAS-11-T2,2/2 | 3803
4182052 |  | WILO-DRAIN SP50 ZAR-11-T3/2 | 3803
4182053 |  | WILO-DRAIN SP50 ZAS-11-T3/2 | 4121
4182054 |  | WILO-DRAIN SP50 ZAR-21-T2,2/2K | 3734
4182055 |  | WILO-DRAIN SP50 ZAS-21-T2,2/2K | 4034
4182056 |  | WILO-DRAIN SP50 ZAR-21-T3/2K | 3953
4182057 |  | WILO-DRAIN SP50 ZAS-21-T3/2K | 4249
4182058 |  | WILO-DRAIN SP51 XBR-11-T2,2/2 | 8177
4182059 |  | WILO-DRAIN SP51 XBS-11-T2,2/2 | 8810
4182060 |  | WILO-DRAIN SP51 XBR-11-T3/2 | 8492
4182061 |  | WILO-DRAIN SP51 XBS-11-T3/2 | 9124
4182062 |  | WILO-DRAIN SP51 XBR-21-T2,2/2K | 8155
4182063 |  | WILO-DRAIN SP51 XBS-21-T2,2/2K | 8755
4182064 |  | WILO-DRAIN SP51 XBR-21-T3/2K | 8375
4182065 |  | WILO-DRAIN SP51 XBS-21-T3/2K | 8971
4182066 |  | WILO-DRAIN SP51 XHR-11-T2,2/2 | 9442
4182067 |  | WILO-DRAIN SP51 XHS-11-T2,2/2 | 10075
4182068 |  | WILO-DRAIN SP51 XHR-11-T3/2 | 9757
4182069 |  | WILO-DRAIN SP51 XHS-11-T3/2 | 10393
4182070 |  | WILO-DRAIN SP51 XHR-21-T2,2/2K | 9351
4182071 |  | WILO-DRAIN SP51 XHS-21-T2,2/2K | 9947
4182072 |  | WILO-DRAIN SP51 XHR-21-T3/2K | 9570
4182073 |  | WILO-DRAIN SP51 XHS-21-T3/2K | 10167
4182074 |  | WILO-DRAIN SP51 XCR-11-T2,2/2 | 9442
4182075 |  | WILO-DRAIN SP51 XCS-11-T2,2/2 | 10075
4182076 |  | WILO-DRAIN SP51 XCR-11-T3/2 | 9757
4182077 |  | WILO-DRAIN SP51 XCS-11-T3/2 | 10393
4182078 |  | WILO-DRAIN SP51 XCR-21-T2,2/2K | 9351
4182079 |  | WILO-DRAIN SP51 XCS-21-T2,2/2K | 9947
4182080 |  | WILO-DRAIN SP51 XCR-21-T3/2K | 9570
4182081 |  | WILO-DRAIN SP51 XCS-21-T3/2K | 10167
4182082 |  | WILO-DRAIN SP60 FAR-11-T4/2 | 3777
4182083 |  | WILO-DRAIN SP60 FAS-11-T4/2 | 4308
4182084 |  | WILO-DRAIN SP60 FAR-11-T5,5/2 | 4374
4182085 |  | WILO-DRAIN SP60 FAS-11-T5,5/2 | 4688
4182086 |  | WILO-DRAIN SP60 FAR-21-T4/2K | 4202
4182087 |  | WILO-DRAIN SP60 FAS-21-T4/2K | 4498
4182088 |  | WILO-DRAIN SP60 FAR-21-T5,5/2K | 4707
4182089 |  | WILO-DRAIN SP60 FAS-21-T5,5/2K | 5006
4182090 |  | WILO-DRAIN SP60 FBR-11-T4/2 | 4121
4182091 |  | WILO-DRAIN SP60 FBS-11-T4/2 | 4436
4182092 |  | WILO-DRAIN SP60 FBR-11-T5,5/2 | 4502
4182093 |  | WILO-DRAIN SP60 FBS-11-T5,5/2 | 4816
4182094 |  | WILO-DRAIN SP60 FBR-21-T4/2K | 4319
4182095 |  | WILO-DRAIN SP60 FBS-21-T4/2K | 4619
4182096 |  | WILO-DRAIN SP60 FBR-21-T5,5/2K | 4827
4182097 |  | WILO-DRAIN SP60 FBS-21-T5,5/2K | 5127
4182098 |  | WILO-DRAIN SP60 ZAR-11-T4/2 | 4816
4182099 |  | WILO-DRAIN SP60 ZAS-11-T4/2 | 5134
4182100 |  | WILO-DRAIN SP60 ZAR-11-T5,5/2 | 5197
4182101 |  | WILO-DRAIN SP60 ZAS-11-T5,5/2 | 5515
4182102 |  | WILO-DRAIN SP60 ZAR-21-T4/2K | 4977
4182103 |  | WILO-DRAIN SP60 ZAS-21-T4/2K | 5277
4182104 |  | WILO-DRAIN SP60 ZAR-21-T5,5/2K | 5486
4182105 |  | WILO-DRAIN SP60 ZAS-21-T5,5/2K | 5782
4182106 |  | WILO-DRAIN SP61 XBR-11-T4/2 | 12229
4182107 |  | WILO-DRAIN SP61 XBS-11-T4/2 | 12865
4182108 |  | WILO-DRAIN SP61 XBR-11-T5,5/2 | 12609
4182109 |  | WILO-DRAIN SP61 XBS-11-T5,5/2 | 13246
4182110 |  | WILO-DRAIN SP61 XBR-21-T4/2K | 11966
4182111 |  | WILO-DRAIN SP61 XBS-21-T4/2K | 12562
4182112 |  | WILO-DRAIN SP61 XBR-21-T5,5/2K | 12474
4182113 |  | WILO-DRAIN SP61 XBS-21-T5,5/2K | 13070
4182114 |  | WILO-DRAIN SP61 XHR-11-T4/2 | 13750
4182115 |  | WILO-DRAIN SP61 XHS-11-T4/2 | 14387
4182116 |  | WILO-DRAIN SP61 XHR-11-T5,5/2 | 14131
4182117 |  | WILO-DRAIN SP61 XHS-11-T5,5/2 | 14767
4182118 |  | WILO-DRAIN SP61 XHR-21-T4/2K | 13399
4182119 |  | WILO-DRAIN SP61 XHS-21-T4/2K | 13995
4182120 |  | WILO-DRAIN SP61 XHR-21-T5,5/2K | 13908
4182121 |  | WILO-DRAIN SP61 XHS-21-T5,5/2K | 14504
4182122 |  | WILO-DRAIN SP61 XCR-11-T4/2 | 13750
4182123 |  | WILO-DRAIN SP61 XCS-11-T4/2 | 14387
4182124 |  | WILO-DRAIN SP61 XCR-11-T5,5/2 | 14131
4182125 |  | WILO-DRAIN SP61 XCS-11-T5,5/2 | 14767
4182126 |  | WILO-DRAIN SP61 XCR-21-T4/2K | 13399
4182127 |  | WILO-DRAIN SP61 XCS-21-T4/2K | 13995
4182128 |  | WILO-DRAIN SP61 XCR-21-T5,5/2K | 13908
4182129 |  | WILO-DRAIN SP61 XCS-21-T5,5/2K | 14504
4182130 |  | WILO-DRAIN SP63 FAR-21-T7,5/2K | 5581
4182131 |  | WILO-DRAIN SP63 FAS-21-T7,5/2K | 5880
4182132 |  | WILO-DRAIN SP63 FAR-21-T9,2/2K | 5518
4182133 |  | WILO-DRAIN SP63 FAS-21-T9,2/2K | 5818
4182134 |  | WILO-DRAIN SP63 FBR-21-T7,5/2K | 5698
4182135 |  | WILO-DRAIN SP63 FBS-21-T7,5/2K | 5998
4182136 |  | WILO-DRAIN SP63 FBR-21-T9,2/2K | 5635
4182137 |  | WILO-DRAIN SP63 FBS-21-T9,2/2K | 5935
4182138 |  | WILO-DRAIN SP63 ZAR-21-T7,5/2K | 6597
4182139 |  | WILO-DRAIN SP63 ZAS-21-T7,5/2K | 6893
4182140 |  | WILO-DRAIN SP63 ZAR-21-T9,2/2K | 6535
4182141 |  | WILO-DRAIN SP63 ZAS-21-T9,2/2K | 6831
4182142 |  | WILO-DRAIN SP65 FAR-11-T2,2/4 | 5321
4182143 |  | WILO-DRAIN SP65 FAS-11-T2,2/4 | 5639
4182144 |  | WILO-DRAIN SP65 FAR-21-T2,2/4K | 5731
4182145 |  | WILO-DRAIN SP65 FAS-21-T2,2/4K | 6027
4182146 |  | WILO-DRAIN SP65 FAR-21-T3/4K | 5811
4182147 |  | WILO-DRAIN SP65 FAS-21-T3/4K | 6107
4182148 |  | WILO-DRAIN SP65 FBR-11-T2,2/4 | 5449
4182149 |  | WILO-DRAIN SP65 FBS-11-T2,2/4 | 5767
4182150 |  | WILO-DRAIN SP65 FBR-21-T2,2/4K | 5848
4182151 |  | WILO-DRAIN SP65 FBS-21-T2,2/4K | 6147
4182152 |  | WILO-DRAIN SP65 FBR-21-T3/4K | 5932
4182153 |  | WILO-DRAIN SP65 FBS-21-T3/4K | 6228
4182154 |  | WILO-DRAIN SP65 ZAR-11-T2,2/4 | 6970
4182155 |  | WILO-DRAIN SP65 ZAS-11-T2,2/4 | 7288
4182156 |  | WILO-DRAIN SP65 ZAR-21-T2,2/4K | 7285
4182157 |  | WILO-DRAIN SP65 ZAS-21-T2,2/4K | 7581
4182158 |  | WILO-DRAIN SP65 ZAR-21-T3/4K | 7365
4182159 |  | WILO-DRAIN SP65 ZAS-21-T3/4K | 7661
4182160 |  | WILO-DRAIN SP66 XBR-11-T2,2/4 | 15842
4182161 |  | WILO-DRAIN SP66 XBS-11-T2,2/4 | 16475
4182162 |  | WILO-DRAIN SP66 XBR-21-T2,2/4K | 15765
4182163 |  | WILO-DRAIN SP66 XBS-21-T2,2/4K | 16362
4182164 |  | WILO-DRAIN SP66 XBR-21-T3/4K | 15846
4182165 |  | WILO-DRAIN SP66 XBS-21-T3/4K | 16446
4182166 |  | WILO-DRAIN SP66 XHR-11-T2,2/4 | 17744
4182167 |  | WILO-DRAIN SP66 XHS-11-T2,2/4 | 18377
4182168 |  | WILO-DRAIN SP66 XHR-21-T2,2/4K | 17557
4182169 |  | WILO-DRAIN SP66 XHS-21-T2,2/4K | 18157
4182170 |  | WILO-DRAIN SP66 XHR-21-T3/4K | 17641
4182171 |  | WILO-DRAIN SP66 XHS-21-T3/4K | 18238
4182172 |  | WILO-DRAIN SP66 XCR-11-T2,2/4 | 17744
4182173 |  | WILO-DRAIN SP66 XCS-11-T2,2/4 | 18377
4182174 |  | WILO-DRAIN SP66 XCR-21-T2,2/4K | 17557
4182175 |  | WILO-DRAIN SP66 XCS-21-T2,2/4K | 18157
4182176 |  | WILO-DRAIN SP66 XCR-21-T3/4K | 17641
4182177 |  | WILO-DRAIN SP66 XCS-21-T3/4K | 18238
4182178 |  | WILO-DRAIN SP68 FAR-11-T11/2 | 7731
4182179 |  | WILO-DRAIN SP68 FAS-11-T11/2 | 8049
4182182 |  | WILO-DRAIN SP68 FAR-21-T11/2K | 7409
4182183 |  | WILO-DRAIN SP68 FAS-21-T11/2K | 7705
4182186 |  | WILO-DRAIN SP68 FBR-11-T11/2 | 7859
4182187 |  | WILO-DRAIN SP68 FBS-11-T11/2 | 8177
4182190 |  | WILO-DRAIN SP68 FBR-21-T11/2K | 7530
4182191 |  | WILO-DRAIN SP68 FBS-21-T11/2K | 7826
4182194 |  | WILO-DRAIN SP68 ZAR-11-T11/2 | 9377
4182195 |  | WILO-DRAIN SP68 ZAS-11-T11/2 | 9695
4182198 |  | WILO-DRAIN SP68 ZAR-21-T11/2K | 8963
4182199 |  | WILO-DRAIN SP68 ZAS-21-T11/2K | 9260
4182202 |  | WILO-DRAIN SP69 XBR-11-T11/2 | 18377
4182203 |  | WILO-DRAIN SP69 XBS-11-T11/2 | 19009
4182206 |  | WILO-DRAIN SP69 XBR-21-T11/2K | 17444
4182207 |  | WILO-DRAIN SP69 XBS-21-T11/2K | 18044
4182210 |  | WILO-DRAIN SP69 XHR-11-T11/2 | 20278
4182211 |  | WILO-DRAIN SP69 XHS-11-T11/2 | 20911
4182214 |  | WILO-DRAIN SP69 XHR-21-T11/2K | 19236
4182215 |  | WILO-DRAIN SP69 XHS-21-T11/2K | 19836
4182218 |  | WILO-DRAIN SP69 XCR-11-T11/2 | 20278
4182219 |  | WILO-DRAIN SP69 XCS-11-T11/2 | 20911
4182222 |  | WILO-DRAIN SP69 XCR-21-T11/2K | 19236
4182223 |  | WILO-DRAIN SP69 XCS-21-T11/2K | 19836
4182226 |  | WILO-DRAIN SP80 FAR-11-T4/2 | 4626
4182227 |  | WILO-DRAIN SP80 FAS-11-T4/2 | 5006
4182228 |  | WILO-DRAIN SP80 FAR-11-T5,5/2 | 5006
4182229 |  | WILO-DRAIN SP80 FAS-11-T5,5/2 | 5387
4182230 |  | WILO-DRAIN SP80 FAR-21-T4/2K | 4908
4182231 |  | WILO-DRAIN SP80 FAS-21-T4/2K | 5266
4182232 |  | WILO-DRAIN SP80 FAR-21-T5,5/2K | 5358
4182233 |  | WILO-DRAIN SP80 FAS-21-T5,5/2K | 5716
4182234 |  | WILO-DRAIN SP80 FBR-11-T4/2 | 4878
4182235 |  | WILO-DRAIN SP80 FBS-11-T4/2 | 5259
4182236 |  | WILO-DRAIN SP80 FBR-11-T5,5/2 | 5259
4182237 |  | WILO-DRAIN SP80 FBS-11-T5,5/2 | 5639
4182238 |  | WILO-DRAIN SP80 FBR-21-T4/2K | 5149
4182239 |  | WILO-DRAIN SP80 FBS-21-T4/2K | 5507
4182240 |  | WILO-DRAIN SP80 FBR-21-T5,5/2K | 5595
4182241 |  | WILO-DRAIN SP80 FBS-21-T5,5/2K | 5954
4182242 |  | WILO-DRAIN SP80 ZAR-11-T4/2 | 5449
4182243 |  | WILO-DRAIN SP80 ZAS-11-T4/2 | 5829
4182244 |  | WILO-DRAIN SP80 ZAR-11-T5,5/2 | 5829
4182245 |  | WILO-DRAIN SP80 ZAS-11-T5,5/2 | 6210
4182246 |  | WILO-DRAIN SP80 ZAR-21-T4/2K | 5687
4182247 |  | WILO-DRAIN SP80 ZAS-21-T4/2K | 6045
4182248 |  | WILO-DRAIN SP80 ZAR-21-T5,5/2K | 6133
4182249 |  | WILO-DRAIN SP80 ZAS-21-T5,5/2K | 6491
4182250 |  | WILO-DRAIN SP82 XBR-11-T4/2 | 13626
4182251 |  | WILO-DRAIN SP82 XBS-11-T4/2 | 14639
4182252 |  | WILO-DRAIN SP82 XBR-11-T5,5/2 | 14006
4182253 |  | WILO-DRAIN SP82 XBS-11-T5,5/2 | 15019
4182254 |  | WILO-DRAIN SP82 XBR-21-T4/2K | 13392
4182255 |  | WILO-DRAIN SP82 XBS-21-T4/2K | 14346
4182256 |  | WILO-DRAIN SP82 XBR-21-T5,5/2K | 13838
4182257 |  | WILO-DRAIN SP82 XBS-21-T5,5/2K | 14796
4182258 |  | WILO-DRAIN SP83 FAR-21-T7,5/2K | 5928
4182259 |  | WILO-DRAIN SP83 FAS-21-T7,5/2K | 6286
4182260 |  | WILO-DRAIN SP83 FAR-21-T9,2/2K | 5866
4182261 |  | WILO-DRAIN SP83 FAS-21-T9,2/2K | 6224
4182262 |  | WILO-DRAIN SP83 FBR-21-T7,5/2K | 6169
4182263 |  | WILO-DRAIN SP83 FBS-21-T7,5/2K | 6528
4182264 |  | WILO-DRAIN SP83 FBR-21-T9,2/2K | 6107
4182265 |  | WILO-DRAIN SP83 FBS-21-T9,2/2K | 6466
4182266 |  | WILO-DRAIN SP83 ZAR-21-T7,5/2K | 6945
4182267 |  | WILO-DRAIN SP83 ZAS-21-T7,5/2K | 7303
4182268 |  | WILO-DRAIN SP83 ZAR-21-T9,2/2K | 6883
4182269 |  | WILO-DRAIN SP83 ZAS-21-T9,2/2K | 7241
4182270 |  | WILO-DRAIN SP85 FAR-11-T4/4 | 6400
4182271 |  | WILO-DRAIN SP85 FAS-11-T4/4 | 6780
4182272 |  | WILO-DRAIN SP85 FAR-21-T4/4K | 6648
4182273 |  | WILO-DRAIN SP85 FAS-21-T4/4K | 7007
4182274 |  | WILO-DRAIN SP85 FAR-21-T5,5/4K | 7332
4182275 |  | WILO-DRAIN SP85 FAS-21-T5,5/4K | 7691
4182276 |  | WILO-DRAIN SP85 FBR-11-T4/4 | 6656
4182277 |  | WILO-DRAIN SP85 FBS-11-T4/4 | 7036
4182278 |  | WILO-DRAIN SP85 FBR-21-T4/4K | 6890
4182279 |  | WILO-DRAIN SP85 FBS-21-T4/4K | 7248
4182280 |  | WILO-DRAIN SP85 FBR-21-T5,5/4K | 7570
4182281 |  | WILO-DRAIN SP85 FBS-21-T5,5/4K | 7928
4182282 |  | WILO-DRAIN SP85 ZAR-11-T4/4 | 8177
4182283 |  | WILO-DRAIN SP85 ZAS-11-T4/4 | 8554
4182284 |  | WILO-DRAIN SP85 ZAR-21-T4/4K | 8323
4182285 |  | WILO-DRAIN SP85 ZAS-21-T4/4K | 8682
4182286 |  | WILO-DRAIN SP85 ZAR-21-T5,5/4K | 9007
4182287 |  | WILO-DRAIN SP85 ZAS-21-T5,5/4K | 9366
4182288 |  | WILO-DRAIN SP85 XBR-11-T4/4 | 22242
4182289 |  | WILO-DRAIN SP85 XBS-11-T4/4 | 23255
4182290 |  | WILO-DRAIN SP85 XBR-21-T4/4K | 21704
4182291 |  | WILO-DRAIN SP85 XBS-21-T4/4K | 22659
4182292 |  | WILO-DRAIN SP85 XBR-21-T5,5/4K | 22388
4182293 |  | WILO-DRAIN SP85 XBS-21-T5,5/4K | 23343
4182318 |  | WILO-DRAIN SP91 FAR-21-T7,5/4K | 9742
4182319 |  | WILO-DRAIN SP91 FAS-21-T7,5/4K | 10101
4182320 |  | WILO-DRAIN SP91 FAR-21-T11/4K | 10412
4182321 |  | WILO-DRAIN SP91 FAS-21-T11/4K | 10770
4182322 |  | WILO-DRAIN SP91 FBR-21-T7,5/4K | 9984
4182323 |  | WILO-DRAIN SP91 FBS-21-T7,5/4K | 10342
4182324 |  | WILO-DRAIN SP91 FBR-21-T11/4K | 10649
4182325 |  | WILO-DRAIN SP91 FBS-21-T11/4K | 11008
4182326 |  | WILO-DRAIN SP91 ZAR-21-T7,5/4K | 12730
4182327 |  | WILO-DRAIN SP91 ZAS-21-T7,5/4K | 13088
4182328 |  | WILO-DRAIN SP91 ZAR-21-T11/4K | 13399
4182329 |  | WILO-DRAIN SP91 ZAS-21-T11/4K | 13758
4182330 |  | WILO-DRAIN SP100 FAR-11-T11/2 | 8364
4182331 |  | WILO-DRAIN SP100 FAS-11-T11/2 | 8996
4182334 |  | WILO-DRAIN SP100 FAR-21-T11/2K | 8199
4182335 |  | WILO-DRAIN SP100 FAS-21-T11/2K | 8795
4182336 |  | WILO-DRAIN SP100 FBR-11-T11/2 | 8872
4182337 |  | WILO-DRAIN SP100 FBS-11-T11/2 | 9505
4182340 |  | WILO-DRAIN SP100 FBR-21-T11/2K | 8678
4182341 |  | WILO-DRAIN SP100 FBS-21-T11/2K | 9274
4182342 |  | WILO-DRAIN SP100 ZAR-11-T11/2 | 9757
4182343 |  | WILO-DRAIN SP100 ZAS-11-T11/2 | 10393
4182346 |  | WILO-DRAIN SP100 ZAR-21-T11/2K | 9512
4182347 |  | WILO-DRAIN SP100 ZAS-21-T11/2K | 10112
4182348 |  | WILO-DRAIN SP105 FAR-21-T5,5/4K | 8422
4182349 |  | WILO-DRAIN SP105 FAS-21-T5,5/4K | 9018
4182350 |  | WILO-DRAIN SP105 FAR-21-T7,5/4K | 8623
4182351 |  | WILO-DRAIN SP105 FAS-21-T7,5/4K | 9219
4182352 |  | WILO-DRAIN SP105 FBR-21-T5,5/4K | 8898
4182353 |  | WILO-DRAIN SP105 FBS-21-T5,5/4K | 9497
4182354 |  | WILO-DRAIN SP105 FBR-21-T7,5/4K | 9099
4182355 |  | WILO-DRAIN SP105 FBS-21-T7,5/4K | 9698
4182356 |  | WILO-DRAIN SP105 ZAR-21-T5,5/4K | 10093
4182357 |  | WILO-DRAIN SP105 ZAS-21-T5,5/4K | 10689
4182358 |  | WILO-DRAIN SP105 ZAR-21-T7,5/4K | 10295
4182359 |  | WILO-DRAIN SP105 ZAS-21-T7,5/4K | 10891
4182360 |  | WILO-DRAIN SP105 XBR-21-T5,5/4K | 25866
4182361 |  | WILO-DRAIN SP105 XBS-21-T5,5/4K | 27537
4182362 |  | WILO-DRAIN SP105 XBR-21-T7,5/4K | 26067
4182363 |  | WILO-DRAIN SP105 XBS-21-T7,5/4K | 27739
4182384 |  | WILO-DRAIN SP121 FBR-21-T11/4K | 11560
4182393 |  | WILO-DRAIN SP121 XBS-21-T11/4K | 33304
4182411 |  | WILO-DRAIN SP170 FAS-32-T15/6K | 18190
4182413 |  | WILO-DRAIN SP170 FBS-32-T15/6K | 18910
4182415 |  | WILO-DRAIN SP170 ZAS-32-T15/6K | 26078
4182417 |  | WILO-DRAIN SP180 FAS-32-T37/4K | 19942
4182418 |  | WILO-DRAIN SP180 FBS-32-T30/4K | 19927
4182419 |  | WILO-DRAIN SP180 FBS-32-T37/4K | 20659
4182420 |  | WILO-DRAIN SP180 ZAS-32-T30/4K | 27099
4182421 |  | WILO-DRAIN SP180 ZAS-32-T37/4K | 27826
4182422 |  | WILO-DRAIN SP201 FAS-32-T22/4K | 20611
4182423 |  | WILO-DRAIN SP201 FAS-32-T30/4K | 21481
4182424 |  | WILO-DRAIN SP201 FBS-32-T22/4K | 21565
4182425 |  | WILO-DRAIN SP201 FBS-32-T30/4K | 22436
4182426 |  | WILO-DRAIN SP201 ZAS-32-T22/4K | 28258
4182427 |  | WILO-DRAIN SP201 ZAS-32-T30/4K | 29128
4182428 |  | WILO-DRAIN SP220 FAS-32-T18,5/6K | 23712
4182429 |  | WILO-DRAIN SP220 FAS-32-T22/6K | 23964
4182430 |  | WILO-DRAIN SP220 FBS-32-T18,5/6K | 24667
4182431 |  | WILO-DRAIN SP220 FBS-32-T22/6K | 24919
4182432 |  | WILO-DRAIN SP220 ZAS-32-T18,5/6K | 31597
4182433 |  | WILO-DRAIN SP220 ZAS-32-T22/6K | 31849
4182435 |  | WILO-DRAIN SP230 FAS-32-T55/4K | 26484
4182437 |  | WILO-DRAIN SP230 FBS-32-T55/4K | 27439
4182439 |  | WILO-DRAIN SP230 ZAS-32-T55/4K | 34369
4182440 |  | WILO-DRAIN SP170 FAS-35 | 12800
4182441 |  | WILO-DRAIN SP170 FBS-35 | 13560
4182442 |  | WILO-DRAIN SP170 ZAS-35 | 21163
4182443 |  | WILO-DRAIN SP180 FAS-35 | 13308
4182444 |  | WILO-DRAIN SP180 FBS-35 | 14069
4182445 |  | WILO-DRAIN SP180 ZAS-35 | 21672
4182446 |  | WILO-DRAIN SP201 FAS-35 | 15714
4182447 |  | WILO-DRAIN SP201 FBS-35 | 16727
4182448 |  | WILO-DRAIN SP201 ZAS-35 | 23825
4182449 |  | WILO-DRAIN SP220 FAS-35 | 17744
4182450 |  | WILO-DRAIN SP220 FBS-35 | 18757
4182451 |  | WILO-DRAIN SP220 ZAS-35 | 26107
4182452 |  | WILO-DRAIN SP230 FAS-35 | 18249
4182453 |  | WILO-DRAIN SP230 FBS-35 | 19262
4182454 |  | WILO-DRAIN SP230 ZAS-35 | 26612
2044582 |  | VC 32/10 1-230 | 1102 | 36 | 55 | 300 | 300 | 1247
2044583 |  | VC 32/10 3-400 | 1032 | 36 | 55 | 300 | 300 | 1247
2044584 |  | VC 40/20 3-400 | 1616 | 77 | 96 | 400 | 300 | 1400
2539741 |  | MS-L-1x4kW-DOL | 238 | 1.5 | 2.5 | 240 | 190 | 107
2539764 |  | MS-L-1x4kW-DOL-A-10M | 331 | 5.5 | 6.5 | 240 | 190 | 107
2785300 | 2785100 | SK-712/d-2-5,5 (12A) | 606 | 3.2 | 4 | 340 | 280 | 160
2533127 |  | Распред коробка с прибором MS-LIFT 1x4,0+E-VERT.+BL+HZ | 2563 | 14 | 14 | 1580 | 400 | 245
2529588 | 2529588 | DRAIN ALARM 2 | 179 | 1.47 | 1.47 | 180 | 180 | 80
503211390 |  | поплавковый выключатель WA 65 (PSN-O) 5M | 26 | 0.7 | 0.76 | 250 | 250 | 100
6070646 | 501255297 | поплавковый выключатель WA 95, 5м кабель | 44 | 0.66 | 0.66 | 226 | 218 | 64
2522846 |  | ALARMCONTROL 1 + AKKU (WILO) | 146 | 0.5 | 1 | 200 | 150 | 100
2522847 |  | ALARMCONTROL 2 + AKKU (WILO) | 181 | 0.5 | 1 | 200 | 150 | 100
2519924 |  | датчик уровня 0-1mWS, 10m KABEL | 394 | 1.5 | 1.5 | 310 | 320 | 45
2519925 |  | датчик уровня 0-1mWS, 30m KABEL | 465 | 2.5 | 2.5 | 350 | 350 | 70
2519926 |  | датчик уровня 0-1mWS, 50m KABEL | 562 | 4 | 4 | 330 | 27 | 27
2519921 |  | датчик уровня 0-2,5mWS, 10m KABEL | 394 | 1 | 1.5 | 320 | 320 | 45
2519922 |  | датчик уровня 0-2,5mWS, 30m KABEL | 465 | 2.5 | 3 | 300 | 300 | 55
2519923 |  | датчик уровня 0-2,5mWS, 50m KABEL | 562 | 4 | 4.5 | 370 | 370 | 90
6033106 |  | датчик уровня 0-10mWS, 20m KABEL | 518 | 2 | 2 | 350 | 305 | 50
6033107 |  | датчик уровня 0-10mWS, 30m KABEL | 527 | 2.5 | 2.5 | 340 | 320 | 75
6033108 |  | датчик уровня 0-10mWS, 50m KABEL | 1080 | 4 | 4.5 | 360 | 360 | 90
2522619 |  | прибор управления DC PL1 / 0,3-12,0A 1m | 617 | 2 | 2.5 | 290 | 180 | 110
2519069 |  | прибор управления DC PL2 / 0,3-12,0A 2,5m | 970 | 3 | 3.5 | 300 | 320 | 120
2516976 |  | Колокол контроля уровня для DC PL1 | 92 | 1.5 | 1.5 | 130 | 130 | 130
2516977 |  | Компрессор с колоколом контроля уровня для DC PL1 | 228 | 1 | 1 | 215 | 310 | 70
2541372 | 2519928 | Барьер Зеннера в корпусе + кабель 1м | 292 | 0.5 | 1 | 113 | 80 | 185
2004593 |  | поплавковый выключатель MS 1 | 81 | 1.5 | 2 | 200 | 230 | 100
2519927 |  | зажим для кабеля для крепления датчика уровня | 19 | 0.25 | 0.5 | 180 | 120 | 35
2780032 | 6070087 | TMT 32M113/7,5Ci | 2226 | 39 | 44 | 203 | 241 | 484
2539741 |  | MS-L-1x4kW-DOL | 238 | 1.5 | 2.5 | 240 | 190 | 107
2539764 |  | MS-L-1x4kW-DOL-A-10M | 331 | 5.5 | 6.5 | 240 | 190 | 107
2785300 | 2785100 | SK-712/d-2-5,5 (12A) | 606 | 3.2 | 4 | 340 | 280 | 160
2533127 |  | Распред коробка с прибором MS-LIFT 1x4,0+E-VERT.+BL+HZ | 2563 | 14 | 14 | 1580 | 400 | 245
2529588 | 2529588 | DRAIN ALARM 2 | 179 | 1.47 | 1.47 | 180 | 180 | 80
503211390 |  | поплавковый выключатель WA 65 (PSN-O) 5M | 26 | 0.7 | 0.76 | 250 | 250 | 100
6070646 | 501255297 | поплавковый выключатель WA 95, 5м кабель | 44 | 0.66 | 0.66 | 226 | 218 | 64
2522846 |  | ALARMCONTROL 1 + AKKU (WILO) | 146 | 0.5 | 1 | 200 | 150 | 100
2522847 |  | ALARMCONTROL 2 + AKKU (WILO) | 181 | 0.5 | 1 | 200 | 150 | 100
2519924 |  | датчик уровня 0-1mWS, 10m KABEL | 394 | 1.5 | 1.5 | 310 | 320 | 45
2519925 |  | датчик уровня 0-1mWS, 30m KABEL | 465 | 2.5 | 2.5 | 350 | 350 | 70
2519926 |  | датчик уровня 0-1mWS, 50m KABEL | 562 | 4 | 4 | 330 | 27 | 27
2519921 |  | датчик уровня 0-2,5mWS, 10m KABEL | 394 | 1 | 1.5 | 320 | 320 | 45
2519922 |  | датчик уровня 0-2,5mWS, 30m KABEL | 465 | 2.5 | 3 | 300 | 300 | 55
2519923 |  | датчик уровня 0-2,5mWS, 50m KABEL | 562 | 4 | 4.5 | 370 | 370 | 90
6033106 |  | датчик уровня 0-10mWS, 20m KABEL | 518 | 2 | 2 | 350 | 305 | 50
6033107 |  | датчик уровня 0-10mWS, 30m KABEL | 527 | 2.5 | 2.5 | 340 | 320 | 75
6033108 |  | датчик уровня 0-10mWS, 50m KABEL | 1080 | 4 | 4.5 | 360 | 360 | 90
2522619 |  | прибор управления DC PL1 / 0,3-12,0A 1m | 617 | 2 | 2.5 | 290 | 180 | 110
2519069 |  | прибор управления DC PL2 / 0,3-12,0A 2,5m | 970 | 3 | 3.5 | 300 | 320 | 120
2516976 |  | Колокол контроля уровня для DC PL1 | 92 | 1.5 | 1.5 | 130 | 130 | 130
2516977 |  | Компрессор с колоколом контроля уровня для DC PL1 | 228 | 1 | 1 | 215 | 310 | 70
2541372 | 2519928 | Барьер Зеннера в корпусе + кабель 1м | 292 | 0.5 | 1 | 113 | 80 | 185
2004593 |  | поплавковый выключатель MS 1 | 81 | 1.5 | 2 | 200 | 230 | 100
2519927 |  | зажим для кабеля для крепления датчика уровня | 19 | 0.25 | 0.5 | 180 | 120 | 35
2780028 | 6069869 | REXA CUT GI03.26/S-M15-2-523/P | 1376 | 33 | 37 | 265 | 205 | 545
2780030 | 6075982 | REXA CUT GI03.29/S-M15-2-523/P | 1456 | 33 | 37 | 265 | 205 | 545
2780029 | 6069868 | REXA CUT GI03.26/S-T15-2-540 | 1251 | 31 | 35 | 265 | 206 | 545
2780031 | 6075983 | REXA CUT GI03.29/S-T15-2-540 | 1341 | 31 | 35 | 265 | 206 | 545
6081536 |  | REXA CUT GI03.31/S-M15-2-523/P | 1530 | 31 | 35 | 275 | 230 | 530
6081530 |  | Rexa CUT GI03.38/S-M15-2-523/P | 1572
6080483 |  | REXA CUT GI03.31/S-T15-2-540 | 1405 | 31 | 35 | 275 | 230 | 530
6080486 |  | REXA CUT GI03.41/S-T25-2-540 | 1463 | 33 | 37 | 275 | 230 | 615
6075981 |  | REXA CUT GE03.20/P-T15-2-540X | 1767 | 40 | 44 | 265 | 215 | 455
6080435 |  | REXA CUT GE03.20/P-T15-2-540X 20m | 1902 | 47.4 | 49.4 | 265 | 215 | 455
6079714 |  | REXA CUT GE03.25/P-T25-2-540X 20m | 1911 | 51.7 | 53.7 | 265 | 215 | 540
6079713 |  | REXA CUT GE03.34/P-T39-2-540X 20m | 2032 | 62.6 | 64.6 | 285 | 240 | 545
2780026 | 6069866 | REXA CUT GE03.25/P-T25-2-540X | 1736 | 44 | 48 | 265 | 215 | 540
2780027 | 6069867 | REXA CUT GE03.34/P-T39-2-540X | 1948 | 51 | 55 | 285 | 240 | 545
2081260 |  | MTC40F16.15/7-A | 958 | 20 | 23 | 280 | 220 | 363
2081261 |  | MTC40F16.15/7 | 920 | 20 | 23 | 280 | 220 | 363
2081262 |  | MTC 32 F 39.16/30/3-400-50-2 Ex | 1665 | 43 | 45 | 330 | 350 | 380
2081263 |  | MTC 32 F 39.16/30/3-400-50-2 | 1543 | 43 | 45 | 330 | 350 | 380
2081264 |  | MTC 32 F 49.17/66/3-400-50-2 Ex | 4302 | 90 | 92 | 430 | 400 | 515
2081265 |  | MTC 32 F 49.17/66/3-400-50-2 | 4118 | 90 | 92 | 430 | 400 | 515
2081266 |  | MTC 32 F 55.13/66/3-400-50-2 Ex | 4969 | 90 | 92 | 430 | 400 | 515
2081267 |  | MTC 32 F 55.13/66/3-400-50-2 | 4780 | 90 | 92 | 430 | 400 | 515
2542912 | 2533842 | Micro Control MP-L-1X4KW-M-DOL-HW | 435
2542913 | 2533843 | Micro Control MP-L-1X4KW-T4-DOL-HW | 488 | 1.82 | 1.82
2539741 |  | MS-L-1x4kW-DOL | 238 | 1.5 | 2.5 | 240 | 190 | 107
2539764 |  | MS-L-1x4kW-DOL-A-10M | 331 | 5.5 | 6.5 | 240 | 190 | 107
2785300 | 2785100 | SK-712/d-2-5,5 (12A) | 606 | 3.2 | 4 | 340 | 280 | 160
2533127 |  | Распред коробка с прибором MS-LIFT 1x4,0+E-VERT.+BL+HZ | 2563 | 14 | 14 | 1580 | 400 | 245
2529588 | 2529588 | DRAIN ALARM 2 | 179 | 1.47 | 1.47 | 180 | 180 | 80
2545133 |  | DRAIN ALARM | 157 | 1.5 | 2.2 | 95 | 200 | 120
2542911 |  | DRAIN ALARM-GSM | по запросу | 1.7 | 2.4 | 95 | 200 | 120
503211390 |  | поплавковый выключатель WA 65 (PSN-O) 5M | 26 | 0.7 | 0.76 | 250 | 250 | 100
6070646 | 501255297 | поплавковый выключатель WA 95, 5м кабель | 44 | 0.66 | 0.66 | 226 | 218 | 64
2522846 |  | ALARMCONTROL 1 + AKKU (WILO) | 146 | 0.5 | 1 | 200 | 150 | 100
2522847 |  | ALARMCONTROL 2 + AKKU (WILO) | 181 | 0.5 | 1 | 200 | 150 | 100
2522619 |  | прибор управления DC PL1 / 0,3-12,0A 1m | 617 | 2 | 2.5 | 290 | 180 | 110
2519069 |  | прибор управления DC PL2 / 0,3-12,0A 2,5m | 970 | 3 | 3.5 | 300 | 320 | 120
2516976 |  | Колокол контроля уровня для DC PL1 | 92 | 1.5 | 1.5 | 130 | 130 | 130
2516977 |  | Компрессор с колоколом контроля уровня для DC PL1 | 228 | 1 | 1 | 215 | 310 | 70
2519924 |  | датчик уровня 0-1mWS, 10m KABEL | 394 | 1.5 | 1.5 | 310 | 320 | 45
2519925 |  | датчик уровня 0-1mWS, 30m KABEL | 465 | 2.5 | 2.5 | 350 | 350 | 70
2519926 |  | датчик уровня 0-1mWS, 50m KABEL | 562 | 4 | 4 | 330 | 27 | 27
2519921 |  | датчик уровня 0-2,5mWS, 10m KABEL | 394 | 1 | 1.5 | 320 | 320 | 45
2519922 |  | датчик уровня 0-2,5mWS, 30m KABEL | 465 | 2.5 | 3 | 300 | 300 | 55
2519923 |  | датчик уровня 0-2,5mWS, 50m KABEL | 562 | 4 | 4.5 | 370 | 370 | 90
6033106 |  | датчик уровня 0-10mWS, 20m KABEL | 518 | 2 | 2 | 350 | 305 | 50
6033107 |  | датчик уровня 0-10mWS, 30m KABEL | 527 | 2.5 | 2.5 | 340 | 320 | 75
6033108 |  | датчик уровня 0-10mWS, 50m KABEL | 1080 | 4 | 4.5 | 360 | 360 | 90
2541372 | 2519928 | Барьер Зеннера в корпусе + кабель 1м | 292 | 0.5 | 1 | 113 | 80 | 185
2004593 |  | поплавковый выключатель MS 1 | 81 | 1.5 | 2 | 200 | 230 | 100
2513059 |  | Ex-разделительное реле 2 контурн. | 925 | 1.5 | 2 | 160 | 210 | 130
2510698 |  | Ex-разделительное реле 3 контурн. | 886 | 1.5 | 2 | 205 | 180 | 165
2510699 |  | Ex-разделительное реле 4 контурн. | 898 | 1.75 | 2 | 182 | 165 | 180
2510674 |  | Ex-разделительное реле 5 контурн. | 1212 | 2 | 2.5 | 210 | 210 | 165
2519927 |  | зажим для кабеля для крепления датчика уровня | 19 | 0.25 | 0.5 | 180 | 120 | 35
501534094 |  | прибор аварийной сигнализации KAS | 270 | 1.04 | 1.5 | 195 | 75 | 92
2057179 |  | УПМ (устройство погружного монтажа) DN 40/50 | 326 | 14.5 | 15.5 | 150 | 260 | 265
4027330 |  | обратный клапан RP1 1/2" GG25 | 155 | 3 | 3 | 120 | 120 | 140
2525187 | 2525301 | задвижка 11/2" | 57 | 1.5 | 2 | 80 | 80 | 150
6063140 |  | Цепь 5м 400KG 1.4401 | 156 | 5 | 5.5 | 340 | 160 | 70
6031599 |  | УПМ (устройство погружного монтажа) DN 36 | 287 | 8.5 | 9 | 320 | 200 | 170
6003089 |  | Колено 90 DN 50 | 39 | 1.5 | 2 | 170 | 170 | 70
4027331 |  | обратный клапан RP2" GG25 | 190 | 4 | 4 | 190 | 145 | 130
4027338 |  | задвижка RP2" I.MSNI | 89 | 1.5 | 2 | 110 | 80 | 200
6063140 |  | Цепь 5м 400KG 1.4401 | 156 | 5 | 5.5 | 340 | 160 | 70
2082630 |  | УПМ (устройство погружного монтажа) Rp11/2 | 425 | 9.5 | 10 | 325 | 220 | 160
6042181 |  | Адаптер для MTC 32 F 49 и MTC 32 F 55 | 83 | 0.5 | 1 | 245 | 235 | 21
4027330 |  | обратный клапан RP1 1/2" GG25 | 155 | 3 | 3 | 120 | 120 | 140
2525187 | 2525301 | задвижка 11/2" | 57 | 1.5 | 2 | 80 | 80 | 150
6063140 |  | Цепь 5м 400KG 1.4401 | 156 | 5 | 5.5 | 340 | 160 | 70
2098296 |  | Опора для МТС 32 F 49…55 | 568 | 3 | 3.5 | 400 | 400 | 150
2098295 |  | Опора для МТС 32 F 39 | 158 | 2.5 | 3 | 230 | 180 | 30
6063140 |  | Цепь 5м 400KG 1.4401 | 156 | 5 | 5.5 | 340 | 160 | 70
6063142 |  | Цепь 10м | 290 | 9.5 | 10 | 338 | 228 | 70
2017166 |  | обратный клапан DN50 PN10 Z GG25 KPL | 273 | 10 | 12 | 200 | 170 | 273
2017160 |  | задвижка DN50 PN16 GG25 KPL. | 192 | 13 | 14.5 | 150 | 140 | 305
2018053 |  | колено 90GD.DN50 GGG DIN28637 KPL. | 194 | 20 | 22 | 225 | 170 | 225
2019042 |  | коллектор (тройник) DN50/50/50 ST KPL. | 433 | 11 | 13 | 478 | 208 | 208
2058721 |  | Донная опора насоса для переносного монтажа | 118 | 2 | 2.5 | 310 | 270 | 76
2057400 |  | Колено для REXA FIT DN32 | 39 | 0.5 | 3 | 90 | 65 | 52
2057401 |  | Колено для REXA FIT DN40 | 89 | 3 | 3 | 220 | 150 | 60
2065866 |  | STS 40/8 1-230-50-2-10M KA. | 338 | 20 | 21.4 | 244 |  | 485
2065868 |  | STS 40/8A 1-230-50-2-10M KA. | 346 | 20.2 | 21.6 | 244 | 210 | 485
2065872 |  | STS 40/10 1-230-50-2-10M KA. | 359 | 20 | 21.4 | 244 |  | 485
2065874 |  | STS 40/10A 1-230-50-2-10M KA. | 368 | 20.2 | 21.6 | 244 |  | 485
2065870 |  | STS 40/8 3-400-50-2-10M KA. | 341 | 20 | 21.4 | 244 | 210 | 485
2065876 |  | STS 40/10 3-400-50-2-10M KA. | 358 | 20 | 21.4 | 244 |  | 485
2539741 |  | MS-L-1x4kW-DOL | 238 | 1.5 | 2.5 | 240 | 190 | 107
2539764 |  | MS-L-1x4kW-DOL-A-10M | 331 | 5.5 | 6.5 | 240 | 190 | 107
2785300 | 2785100 | SK-712/d-2-5,5 (12A) | 606 | 3.2 | 4 | 340 | 280 | 160
2533127 |  | Распред коробка с прибором MS-LIFT 1x4,0+E-VERT.+BL+HZ | 2563 | 14 | 14 | 1580 | 400 | 245
501534094 |  | прибор аварийной сигнализации KAS | 270 | 1.04 | 1.5 | 195 | 75 | 92
2529588 | 2529588 | DRAIN ALARM 2 | 179 | 1.47 | 1.47 | 180 | 180 | 80
503211390 |  | поплавковый выключатель WA 65 (PSN-O) 5M | 26 | 0.7 | 0.76 | 250 | 250 | 100
6070646 | 501255297 | поплавковый выключатель WA 95, 5м кабель | 44 | 0.66 | 0.66 | 226 | 218 | 64
2522846 |  | ALARMCONTROL 1 + AKKU (WILO) | 146 | 0.5 | 1 | 200 | 150 | 100
2522847 |  | ALARMCONTROL 2 + AKKU (WILO) | 181 | 0.5 | 1 | 200 | 150 | 100
2522619 |  | прибор управления DC PL1 / 0,3-12,0A 1m | 617 | 2 | 2.5 | 290 | 180 | 110
2519069 |  | прибор управления DC PL2 / 0,3-12,0A 2,5m | 970 | 3 | 3.5 | 300 | 320 | 120
2516976 |  | Колокол контроля уровня для DC PL1 | 92 | 1.5 | 1.5 | 130 | 130 | 130
2516977 |  | Компрессор с колоколом контроля уровня для DC PL1 | 228 | 1 | 1 | 215 | 310 | 70
2519924 |  | датчик уровня 0-1mWS, 10m KABEL | 394 | 1.5 | 1.5 | 310 | 320 | 45
2519925 |  | датчик уровня 0-1mWS, 30m KABEL | 465 | 2.5 | 2.5 | 350 | 350 | 70
2519926 |  | датчик уровня 0-1mWS, 50m KABEL | 562 | 4 | 4 | 330 | 27 | 27
2519921 |  | датчик уровня 0-2,5mWS, 10m KABEL | 394 | 1 | 1.5 | 320 | 320 | 45
2519922 |  | датчик уровня 0-2,5mWS, 30m KABEL | 465 | 2.5 | 3 | 300 | 300 | 55
2519923 |  | датчик уровня 0-2,5mWS, 50m KABEL | 562 | 4 | 4.5 | 370 | 370 | 90
6033106 |  | датчик уровня 0-10mWS, 20m KABEL | 518 | 2 | 2 | 350 | 305 | 50
6033107 |  | датчик уровня 0-10mWS, 30m KABEL | 527 | 2.5 | 2.5 | 340 | 320 | 75
6033108 |  | датчик уровня 0-10mWS, 50m KABEL | 1080 | 4 | 4.5 | 360 | 360 | 90
2004593 |  | поплавковый выключатель MS 1 | 81 | 1.5 | 2 | 200 | 230 | 100
2519927 |  | зажим для кабеля для крепления датчика уровня | 19 | 0.25 | 0.5 | 180 | 120 | 35
4027330 |  | обратный клапан RP1 1/2" GG25 | 155 | 3 | 3 | 120 | 120 | 140
4027337 |  | задвижка RP1 1/2" I.MSNI | 65 | 1 | 1.5 | 100 | 55 | 185
4027335 |  | комплект для подсоединения шланга R1 1/2"A.INCL.SCHELLE | 20 | 0.5 | 1 | 70 | 100 | 60
2018100 |  | GEKA-жесткая муфта для крепления к насосу R1 1/2" F.TS 40 MS | 19 | 0.5 | 1 | 55 | 40 | 35
2018101 |  | GEKA-жесткая муфта для крепления к насосу R1 1/2" с хомутом для шланга | 17 | 0.5 | 1 | 60 | 50 | 100
6082113 |  | UNI V05/M04-523/P | 530 | 13.2 | 15.2 | 271 | 505 | 304
6082114 |  | UNI V05/M04-523/A | 546 | 13.4 | 15.4 | 271 | 505 | 304
6082115 |  | UNI V05/T04-540 | 521 | 13 | 15 | 271 | 505 | 304
6082116 |  | UNI V05/T04-540/A | 857 | 15.3 | 17.3 | 271 | 505 | 304
6082117 |  | UNI V05/M06-523/P | 562 | 13.2 | 15.2 | 271 | 505 | 304
6082118 |  | UNI V05/M06-523/A | 630 | 13.4 | 15.4 | 271 | 505 | 304
6082119 |  | UNI V05/T06-540 | 553 | 13.8 | 15.8 | 271 | 505 | 304
6082120 |  | UNI V05/T06-540/A | 973 | 16.1 | 18.1 | 271 | 505 | 304
6082121 |  | UNI V05/M08-523/P | 847 | 13.8 | 15.8 | 271 | 505 | 304
6082122 |  | UNI V05/M08-523/A | 997 | 14 | 16 | 271 | 505 | 304
6082123 |  | UNI V05/T08-540 | 636 | 14.4 | 16.4 | 271 | 505 | 304
6082124 |  | UNI V05/T08-540/A | 1204 | 16.7 | 18.7 | 271 | 505 | 304
6082137 |  | UNI V06/M11-523/P | 1195 | 18.9 | 20.9 | 271 | 564 | 306
6082138 |  | UNI V06/M11-523/A | 1245 | 19.1 | 21.1 | 271 | 564 | 306
6082139 |  | UNI V06/T11-540 | 1190 | 19.2 | 21.2 | 271 | 564 | 306
6082140 |  | UNI V06/T11-540/A | 1545 | 21.5 | 23.5 | 271 | 564 | 306
6082141 |  | UNI V06/M15-523/P | 1324 | 18.9 | 20.9 | 271 | 564 | 306
6082142 |  | UNI V06/M15-523/A | 1378 | 19.1 | 21.1 | 271 | 564 | 306
6082143 |  | UNI V06/T15-540 | 1300 | 21.5 | 23.5 | 271 | 564 | 306
6082144 |  | UNI V06/T15-540/A | 1553 | 23.8 | 25.8 | 271 | 649 | 306
6082145 |  | UNI V06/T25-540 | 1558 | 26.1 | 28.1 | 271 | 649 | 306
2539741 |  | MS-L-1x4kW-DOL | 238 | 1.5 | 2.5 | 240 | 190 | 107
2539764 |  | MS-L-1x4kW-DOL-A-10M | 331 | 5.5 | 6.5 | 240 | 190 | 107
2539745 |  | MS-L-2x4kW-DOL | 474 | 2 | 3.5 | 240 | 290 | 107
2785300 | 2785100 | SK-712/d-2-5,5 (12A) | 606 | 3.2 | 4 | 340 | 280 | 160
2533127 |  | Распред коробка с прибором MS-LIFT 1x4,0+E-VERT.+BL+HZ | 2563 | 14 | 14 | 1580 | 400 | 245
2529588 | 2529588 | DRAIN ALARM 2 | 179 | 1.47 | 1.47 | 180 | 180 | 80
503211390 |  | поплавковый выключатель WA 65 (PSN-O) 5M | 26 | 0.7 | 0.76 | 250 | 250 | 100
6070646 | 501255297 | поплавковый выключатель WA 95, 5м кабель | 44 | 0.66 | 0.66 | 226 | 218 | 64
2522846 |  | ALARMCONTROL 1 + AKKU (WILO) | 146 | 0.5 | 1 | 200 | 150 | 100
2522847 |  | ALARMCONTROL 2 + AKKU (WILO) | 181 | 0.5 | 1 | 200 | 150 | 100
2519924 |  | датчик уровня 0-1mWS, 10m KABEL | 394 | 1.5 | 1.5 | 310 | 320 | 45
2519925 |  | датчик уровня 0-1mWS, 30m KABEL | 465 | 2.5 | 2.5 | 350 | 350 | 70
2519926 |  | датчик уровня 0-1mWS, 50m KABEL | 562 | 4 | 4 | 330 | 27 | 27
2519921 |  | датчик уровня 0-2,5mWS, 10m KABEL | 394 | 1 | 1.5 | 320 | 320 | 45
2519922 |  | датчик уровня 0-2,5mWS, 30m KABEL | 465 | 2.5 | 3 | 300 | 300 | 55
2519923 |  | датчик уровня 0-2,5mWS, 50m KABEL | 562 | 4 | 4.5 | 370 | 370 | 90
6033106 |  | датчик уровня 0-10mWS, 20m KABEL | 518 | 2 | 2 | 350 | 305 | 50
6033107 |  | датчик уровня 0-10mWS, 30m KABEL | 527 | 2.5 | 2.5 | 340 | 320 | 75
6033108 |  | датчик уровня 0-10mWS, 50m KABEL | 1080 | 4 | 4.5 | 360 | 360 | 90
2513059 |  | Ex-разделительное реле 2 контурн. | 925 | 1.5 | 2 | 160 | 210 | 130
2510698 |  | Ex-разделительное реле 3 контурн. | 886 | 1.5 | 2 | 205 | 180 | 165
2510699 |  | Ex-разделительное реле 4 контурн. | 898 | 1.75 | 2 | 182 | 165 | 180
2510674 |  | Ex-разделительное реле 5 контурн. | 1212 | 2 | 2.5 | 210 | 210 | 165
2522619 |  | прибор управления DC PL1 / 0,3-12,0A 1m | 617 | 2 | 2.5 | 290 | 180 | 110
2519069 |  | прибор управления DC PL2 / 0,3-12,0A 2,5m | 970 | 3 | 3.5 | 300 | 320 | 120
2516976 |  | Колокол контроля уровня для DC PL1 | 92 | 1.5 | 1.5 | 130 | 130 | 130
2516977 |  | Компрессор с колоколом контроля уровня для DC PL1 | 228 | 1 | 1 | 215 | 310 | 70
2541372 | 2519928 | Барьер Зеннера в корпусе + кабель 1м | 292 | 0.5 | 1 | 113 | 80 | 185
2004593 | 2004593 | поплавковый выключатель MS 1 | 81 | 1.5 | 2 | 200 | 230 | 100
2519927 |  | зажим для кабеля для крепления датчика уровня | 19 | 0.25 | 0.5 | 180 | 120 | 35
6070146 |  | УСТРОЙСТВО ДЛЯ ПОГРУЖНОГО монтажа насоса DN50 | 307 | 17 | 18.5 | 145 | 245 | 305
4027331 |  | обратный клапан RP2" GG25 | 190 | 4 | 4 | 190 | 145 | 130
2017166 |  | обратный клапан DN50 PN10 Z GG25 KPL | 273 | 10 | 12 | 200 | 170 | 273
4027338 |  | задвижка RP2" I.MSNI | 89 | 1.5 | 2 | 110 | 80 | 200
2017160 |  | задвижка DN50 PN16 GG25 KPL. | 192 | 13 | 14.5 | 150 | 140 | 305
2019042 |  | коллектор (тройник) DN50/50/50 ST KPL. | 433 | 11 | 13 | 478 | 208 | 208
6063140 |  | Цепь 5м 400KG 1.4401 | 156 | 5 | 5.5 | 340 | 160 | 70
6063140 |  | Цепь 5м 400KG 1.4401 | 156 | 5 | 5.5 | 340 | 160 | 70
4027333 |  | ответный фланец DN50/RP2" STZN KPL. | 68 | 3.09 | 3.09 | 170 | 170 | 33
4027334 |  | комплект для подсоединения шланга R2"A.INCL.SCHELLE | 20 | 0.5 | 1 | 100 | 100 | 115
4027344 |  | колено DN50 / SCHLAUCH | 101 | 1.5 | 2 | 250 | 160 | 150
2018106 |  | напорный шланг ID.60 PN6 SYN.10M KPL. | 280 | 7 | 7 | 300 | 300 | 105
6063140 |  | Цепь 5м 400KG 1.4401 | 156 | 5 | 5.5 | 340 | 160 | 70
4027333 |  | ответный фланец DN50/RP2" STZN KPL. | 68 | 3.09 | 3.09 | 170 | 170 | 33
2018102 |  | жесткая муфта для крепления к насосу 52-C/2"AG/66/AL STORZ | 22 | 0.5 | 1 | 110 | 110 | 55
2015235 |  | жесткая муфта для крепления к шлангу 52-C STORZ AL/KU DN 50/65 | 26 | 0.5 | 1 | 96 | 96 | 100
2017192 |  | напорный шланг ID.52 PN8 SYN.10M KPL. | 181 | 2.5 | 2.5 | 250 | 250 | 90
2539741 |  | MS-L-1x4kW-DOL | 238 | 1.5 | 2.5 | 240 | 190 | 107
2539764 |  | MS-L-1x4kW-DOL-A-10M | 331 | 5.5 | 6.5 | 240 | 190 | 107
2785300 | 2785100 | SK-712/d-2-5,5 (12A) | 606 | 3.2 | 4 | 340 | 280 | 160
2533127 |  | Распред коробка с прибором MS-LIFT 1x4,0+E-VERT.+BL+HZ | 2563 | 14 | 14 | 1580 | 400 | 245
2529588 | 2529588 | DRAIN ALARM 2 | 179 | 1.47 | 1.47 | 180 | 180 | 80
503211390 |  | поплавковый выключатель WA 65 (PSN-O) 5M | 26 | 0.7 | 0.76 | 250 | 250 | 100
6070646 | 501255297 | поплавковый выключатель WA 95, 5м кабель | 44 | 0.66 | 0.66 | 226 | 218 | 64
2522846 |  | ALARMCONTROL 1 + AKKU (WILO) | 146 | 0.5 | 1 | 200 | 150 | 100
2522847 |  | ALARMCONTROL 2 + AKKU (WILO) | 181 | 0.5 | 1 | 200 | 150 | 100
2519924 |  | датчик уровня 0-1mWS, 10m KABEL | 394 | 1.5 | 1.5 | 310 | 320 | 45
2519925 |  | датчик уровня 0-1mWS, 30m KABEL | 465 | 2.5 | 2.5 | 350 | 350 | 70
2519926 |  | датчик уровня 0-1mWS, 50m KABEL | 562 | 4 | 4 | 330 | 27 | 27
2519921 |  | датчик уровня 0-2,5mWS, 10m KABEL | 394 | 1 | 1.5 | 320 | 320 | 45
2519922 |  | датчик уровня 0-2,5mWS, 30m KABEL | 465 | 2.5 | 3 | 300 | 300 | 55
2519923 |  | датчик уровня 0-2,5mWS, 50m KABEL | 562 | 4 | 4.5 | 370 | 370 | 90
6033106 |  | датчик уровня 0-10mWS, 20m KABEL | 518 | 2 | 2 | 350 | 305 | 50
6033107 |  | датчик уровня 0-10mWS, 30m KABEL | 527 | 2.5 | 2.5 | 340 | 320 | 75
6033108 |  | датчик уровня 0-10mWS, 50m KABEL | 1080 | 4 | 4.5 | 360 | 360 | 90
2513059 |  | Ex-разделительное реле 2 контурн. | 925 | 1.5 | 2 | 160 | 210 | 130
2510698 |  | Ex-разделительное реле 3 контурн. | 886 | 1.5 | 2 | 205 | 180 | 165
2510699 |  | Ex-разделительное реле 4 контурн. | 898 | 1.75 | 2 | 182 | 165 | 180
2510674 |  | Ex-разделительное реле 5 контурн. | 1212 | 2 | 2.5 | 210 | 210 | 165
2522619 |  | прибор управления DC PL1 / 0,3-12,0A 1m | 617 | 2 | 2.5 | 290 | 180 | 110
2519069 |  | прибор управления DC PL2 / 0,3-12,0A 2,5m | 970 | 3 | 3.5 | 300 | 320 | 120
2516976 |  | Колокол контроля уровня для DC PL1 | 92 | 1.5 | 1.5 | 130 | 130 | 130
2516977 |  | Компрессор с колоколом контроля уровня для DC PL1 | 228 | 1 | 1 | 215 | 310 | 70
2541372 | 2519928 | Барьер Зеннера в корпусе + кабель 1м | 292 | 0.5 | 1 | 113 | 80 | 185
2004593 |  | поплавковый выключатель MS 1 | 81 | 1.5 | 2 | 200 | 230 | 100
2519927 |  | зажим для кабеля для крепления датчика уровня | 19 | 0.25 | 0.5 | 180 | 120 | 35
6070150 |  | УСТРОЙСТВО ДЛЯ ПОГРУЖНОГО монтажа насоса DN65/80 | 334 | 18.5 | 20 | 370 | 250 | 300
2017167 |  | обратный клапан DN65 PN10 Z GG25 KPL | 313 | 14 | 16 | 240 | 185 | 315.5
2014646 |  | задвижка DN65 PN16 GG25 KPL. | 209 | 15 | 15 | 370 | 288 | 274
2017183 |  | колено 90GD.DN65 GGG DIN28637 KPL. | 197 | 25 | 27 | 257.5 | 185 | 257.5
2017178 |  | коллектор (тройник) DN65/65/65 ST KPL. | 504 | 17 | 19 | 570 | 235.5 | 235.5
2012068 |  | принадлежности для монтажа DN65 ABWASSER | 7 | 0.7 | 0.7 | 170 | 160 | 35
6063140 |  | Цепь 5м 400KG 1.4401 | 156 | 5 | 5.5 | 340 | 160 | 70
4015206 |  | опорная плита-KIT-DN65-304 | 104 | 2.5 | 3 | 450 | 450 | 5
6063140 |  | Цепь 5м 400KG 1.4401 | 156 | 5 | 5.5 | 340 | 160 | 70
4015204 |  | ответный фланец DN65/R2 1/2" STZN KPL. | 97 | 3 | 4 | 165 | 165 | 55
4015212 |  | колено-90°-DN65 | 104 | 2 | 2.5 | 220 | 200 | 90
4027346 |  | колено DN65 / SCHLAUCH | 92 | 3.5 | 4 | 245 | 140 | 110
4015210 |  | комплект для подсоединения шланга R21/2" D.70 MS. | 124 | 0.5 | 1 | 95 | 95 | 92
2014151 |  | напорный шланг ID.70 PN8 SYN. 10M | 190 | 5 | 5 | 280 | 280 | 130
4015206 |  | опорная плита-KIT-DN65-304 | 104 | 2.5 | 3 | 450 | 450 | 5
6063140 |  | Цепь 5м 400KG 1.4401 | 156 | 5 | 5.5 | 340 | 160 | 70
4015204 |  | ответный фланец DN65/R2 1/2" STZN KPL. | 97 | 3 | 4 | 165 | 165 | 55
4015212 |  | колено-90°-DN65 | 104 | 2 | 2.5 | 220 | 200 | 90
2015234 |  | жесткая муфта для крепления к насосу 52-C/2 1/2"AG/66/AL STORZ | 33 | 0.5 | 1 | 95 | 95 | 50
2015235 |  | жесткая муфта для крепления к шлангу 52-C STORZ AL/KU DN 50/65 | 26 | 0.5 | 1 | 96 | 96 | 100
2017192 |  | напорный шланг ID.52 PN8 SYN.10M KPL. | 181 | 2.5 | 2.5 | 250 | 250 | 90
2017161 |  | задвижка DN65 PN16 GG25 KPL. | 229 | 16 | 17.5 | 170 | 185 | 387.5
6043950 |  | TP 80 E 160/17 | 3126 | 42 | 50 | 428 | 428 | 688
6043957 |  | TP 80 E 170/21 | 3271 | 42 | 50 | 428 | 428 | 688
6043963 |  | TP 80 E 190/29 | 3846 | 42 | 50 | 428 | 428 | 688
6043971 |  | TP 80 E 210/37 | 4204 | 42 | 50 | 428 | 428 | 688
6043983 |  | TP 80 E 230/40 | 4507 | 42 | 51 | 428 | 428 | 688
2539741 |  | MS-L-1x4kW-DOL | 238 | 1.5 | 2.5 | 240 | 190 | 107
2539764 |  | MS-L-1x4kW-DOL-A-10M | 331 | 5.5 | 6.5 | 240 | 190 | 107
2785300 | 2785100 | SK-712/d-2-5,5 (12A) | 606 | 3.2 | 4 | 340 | 280 | 160
2533127 |  | Распред коробка с прибором MS-LIFT 1x4,0+E-VERT.+BL+HZ | 2563 | 14 | 14 | 1580 | 400 | 245
2515561 |  | штекер для защиты мотора 3,7-5,5A 400V MIT DI | 500 | 1 | 1.5 | 295 | 110 | 80
2515562 |  | штекер для защиты мотора 5,5-8A 400V MIT DI | 504 | 1 | 1.5 | 100 | 100 | 100
2515563 |  | штекер для защиты мотора 8-11,5A 400V MIT DI | 500 | 1 | 1.5 | 314 | 114 | 100
2513059 |  | Ex-разделительное реле 2 контурн. | 925 | 1.5 | 2 | 160 | 210 | 130
2510698 |  | Ex-разделительное реле 3 контурн. | 886 | 1.5 | 2 | 205 | 180 | 165
2510699 |  | Ex-разделительное реле 4 контурн. | 898 | 1.75 | 2 | 182 | 165 | 180
2510674 |  | Ex-разделительное реле 5 контурн. | 1212 | 2 | 2.5 | 210 | 210 | 165
2522619 |  | прибор управления DC PL1 / 0,3-12,0A 1m | 617 | 2 | 2.5 | 290 | 180 | 110
2519069 |  | прибор управления DC PL2 / 0,3-12,0A 2,5m | 970 | 3 | 3.5 | 300 | 320 | 120
2519924 |  | датчик уровня 0-1mWS, 10m KABEL | 394 | 1.5 | 1.5 | 310 | 320 | 45
2519925 |  | датчик уровня 0-1mWS, 30m KABEL | 465 | 2.5 | 2.5 | 350 | 350 | 70
2519926 |  | датчик уровня 0-1mWS, 50m KABEL | 562 | 4 | 4 | 330 | 27 | 27
2519921 |  | датчик уровня 0-2,5mWS, 10m KABEL | 394 | 1 | 1.5 | 320 | 320 | 45
2519922 |  | датчик уровня 0-2,5mWS, 30m KABEL | 465 | 2.5 | 3 | 300 | 300 | 55
2519923 |  | датчик уровня 0-2,5mWS, 50m KABEL | 562 | 4 | 4.5 | 370 | 370 | 90
6033106 |  | датчик уровня 0-10mWS, 20m KABEL | 518 | 2 | 2 | 350 | 305 | 50
6033107 |  | датчик уровня 0-10mWS, 30m KABEL | 527 | 2.5 | 2.5 | 340 | 320 | 75
6033108 |  | датчик уровня 0-10mWS, 50m KABEL | 1080 | 4 | 4.5 | 360 | 360 | 90
2541372 | 2519928 | Барьер Зеннера в корпусе + кабель 1м | 292 | 0.5 | 1 | 113 | 80 | 185
2004593 |  | поплавковый выключатель MS 1 | 81 | 1.5 | 2 | 200 | 230 | 100
2519927 |  | зажим для кабеля для крепления датчика уровня | 19 | 0.25 | 0.5 | 180 | 120 | 35
2029039 |  | фланцевое колено с лапой DN80 DRF.KPL.GG25 | 514 | 24 | 25.5 | 230 | 315 | 350
2032495 |  | фланцевое колено с лапой и направляющей для троса DN80 V4A | 1398 | 11.5 | 13 | 310 | 500 | 350
6063136 | 6060658 | цепь 5M LG.TRAGKRAFT 450KG KPL. | 319 | 5 | 5.5 | 340 | 170 | 70
6063138 |  | цепь 10M LG.TRAGKRAFT 450KG KPL. | 680 | 9 | 9.5 | 340 | 230 | 70
2017168 |  | обратный клапан DN80 PN10 Z GG25 KPL | 350 | 16.5 | 18 | 175 | 240 | 260
2017162 |  | задвижка DN80 PN16 GG25 KPL. | 316 | 19.5 | 21 | 180 | 200 | 395
2012064 |  | колено 90GD.DN80 GGG DIN28637 KPL. | 214 | 26 | 28 | 257.5 | 185 | 257.5
2017179 |  | коллектор (тройник) DN80/80/80 ST KPL. | 775 | 21 | 23 | 815 | 268 | 267
2012067 |  | монтажные принадлежности DN80 ABWASSER | 26 | 1.5 | 1.5 | 180 | 260 | 40
2004672 |  | опора T-P100 KPL. | 670 | 5.5 | 6 | 590 | 500 | 35
6063136 | 6060658 | цепь 5M LG.TRAGKRAFT 450KG KPL. | 319 | 5 | 5.5 | 340 | 170 | 70
6063138 |  | цепь 10M LG.TRAGKRAFT 450KG KPL. | 680 | 9 | 9.5 | 340 | 230 | 70
2017207 |  | колено 90GD.DN80/G3"A.V2A KPL. | 578 | 4 | 4.5 | 250 | 180 | 130
2017193 |  | напорный шланг ID.90 PN8 SYN.20M KPL. | 433 | 9 | 9 | 290 | 290 | 150
2017203 |  | жесткая муфта для крепления к насосу 90 IG 3" Storz AL | 74 | 0.5 | 1 | 150 | 150 | 60
2017204 |  | жесткая муфта для крепления к шлангу 90-DS STORZ AL | 74 | 1 | 1.5 | 135 | 135 | 175
2036896 |  | комплект для монтажа TP80 TROCKEN/VERTIKAL | 1900 | 19.5 | 21.5 | 492 | 200 | 505
2017168 |  | обратный клапан DN80 PN10 Z GG25 KPL | 350 | 16.5 | 18 | 175 | 240 | 260
2017169 |  | обратный клапан DN100 PN10 Z GG25KPL | 420 | 24 | 26 | 300 | 220 | 380
2017162 |  | задвижка DN80 PN16 GG25 KPL. | 316 | 19.5 | 21 | 180 | 200 | 395
2017163 |  | задвижка DN100 PN16 GG25 KPL. | 373 | 26.5 | 28 | 190 | 220 | 435
2017189 |  | компенсато DN80 130LG.STZN +MONT.-ZBH. | 247 | 5 | 6 | 130 | 200 | 200
2017179 |  | коллектор (тройник) DN80/80/80 ST KPL. | 775 | 21 | 23 | 815 | 268 | 267
2008469 |  | TP 100 E 190/39 | 4405 | 60 | 68.5 | 478 | 460 | 745
2003559 |  | TP 100 E 210/52 | 5662 | 60 | 68.5 | 478 | 460 | 745
2003561 |  | TP 100 E 230/70 | 5414 | 60 | 68.5 | 478 | 460 | 745
2003563 |  | TP 100 E 250/84 | 5846 | 60 | 68.5 | 478 | 460 | 745
2539741 |  | MS-L-1x4kW-DOL | 238 | 1.5 | 2.5 | 240 | 190 | 107
2539764 |  | MS-L-1x4kW-DOL-A-10M | 331 | 5.5 | 6.5 | 240 | 190 | 107
2785300 | 2785100 | SK-712/d-2-5,5 (12A) | 606 | 3.2 | 4 | 340 | 280 | 160
2533127 |  | Распред коробка с прибором MS-LIFT 1x4,0+E-VERT.+BL+HZ | 2563 | 14 | 14 | 1580 | 400 | 245
2895012 |  | SK 712/sd2-7,5 (17A) | 2180 |  |  | 400 | 210 | 500
2895013 |  | SK 712/sd2-15 (33A) | 2826 |  |  | 400 | 210 | 500
2895019 |  | SK-712/sd-2-7,5 (17A) /Т2 | 3472 |  |  | 600 | 350 | 600
2895020 |  | SK-712/sd-2-15 (33A) /Т2 | 4118 |  |  | 600 | 350 | 600
2515561 |  | штекер для защиты мотора 3,7-5,5A 400V MIT DI | 500 | 1 | 1.5 | 295 | 110 | 80
2515562 |  | штекер для защиты мотора 5,5-8A 400V MIT DI | 504 | 1 | 1.5 | 100 | 100 | 100
2515563 |  | штекер для защиты мотора 8-11,5A 400V MIT DI | 500 | 1 | 1.5 | 314 | 114 | 100
2519924 |  | датчик уровня 0-1mWS, 10m KABEL | 394 | 1.5 | 1.5 | 310 | 320 | 45
2519925 |  | датчик уровня 0-1mWS, 30m KABEL | 465 | 2.5 | 2.5 | 350 | 350 | 70
2519926 |  | датчик уровня 0-1mWS, 50m KABEL | 562 | 4 | 4 | 330 | 27 | 27
2519921 |  | датчик уровня 0-2,5mWS, 10m KABEL | 394 | 1 | 1.5 | 320 | 320 | 45
2519922 |  | датчик уровня 0-2,5mWS, 30m KABEL | 465 | 2.5 | 3 | 300 | 300 | 55
2519923 |  | датчик уровня 0-2,5mWS, 50m KABEL | 562 | 4 | 4.5 | 370 | 370 | 90
6033106 |  | датчик уровня 0-10mWS, 20m KABEL | 518 | 2 | 2 | 350 | 305 | 50
6033107 |  | датчик уровня 0-10mWS, 30m KABEL | 527 | 2.5 | 2.5 | 340 | 320 | 75
6033108 |  | датчик уровня 0-10mWS, 50m KABEL | 1080 | 4 | 4.5 | 360 | 360 | 90
2541372 | 2519928 | Барьер Зеннера в корпусе + кабель 1м | 292 | 0.5 | 1 | 113 | 80 | 185
2004593 |  | поплавковый выключатель MS 1 | 81 | 1.5 | 2 | 200 | 230 | 100
2519927 |  | зажим для кабеля для крепления датчика уровня | 19 | 0.25 | 0.5 | 180 | 120 | 35
2513059 |  | Ex-разделительное реле 2 контурн. | 925 | 1.5 | 2 | 160 | 210 | 130
2510698 |  | Ex-разделительное реле 3 контурн. | 886 | 1.5 | 2 | 205 | 180 | 165
2510699 |  | Ex-разделительное реле 4 контурн. | 898 | 1.75 | 2 | 182 | 165 | 180
2510674 |  | Ex-разделительное реле 5 контурн. | 1212 | 2 | 2.5 | 210 | 210 | 165
2029040 |  | фланцевое колено с лапой DN100 DRF.KPL.GG25 | 581 | 40 | 42 | 420 | 535 | 345
2004667 |  | фланцевое колено с лапой и направляющей для троса DN100 VA | 2655 | 15.5 | 17 | 280 | 310 | 380
6063136 | 6060658 | цепь 5M LG.TRAGKRAFT 450KG KPL. | 319 | 5 | 5.5 | 340 | 170 | 70
6063138 |  | цепь 10M LG.TRAGKRAFT 450KG KPL. | 680 | 9 | 9.5 | 340 | 230 | 70
2017169 |  | обратный клапан DN100 PN10 Z GG25KPL | 420 | 24 | 26 | 300 | 220 | 380
2017163 |  | задвижка DN100 PN16 GG25 KPL. | 373 | 26.5 | 28 | 190 | 220 | 435
2017180 |  | коллектор (тройник) DN100/100/100 ST KPL. | 924 | 19 | 21 | 835 | 318 | 317
2017176 |  | монтажные принадлежности DN100 ABWASSER | 28 | 1.5 | 1.5 | 200 | 170 | 40
2004672 |  | опора T-P100 KPL. | 670 | 5.5 | 6 | 590 | 500 | 35
6063136 | 6060658 | цепь 5M LG.TRAGKRAFT 450KG KPL. | 319 | 5 | 5.5 | 340 | 170 | 70
6063138 |  | цепь 10M LG.TRAGKRAFT 450KG KPL. | 680 | 9 | 9.5 | 340 | 230 | 70
2017184 |  | колено 90GD.DN100/G4"A.V2A KPL. | 726 | 5.5 | 6 | 280 | 220 | 140
2016161 |  | жесткая муфта для крепления к насосу A110-DS/4"IG/133/AL STORZ | 59 | 1 | 1.5 | 180 | 180 | 65
2004675 |  | жесткая муфта для крепления к шлангу A110 DIN14323 STORZ AL | 62 | 1.5 | 2 | 180 | 180 | 170
2017198 |  | напорный шланг ID.110 PN8 SYN.30M KPL. | 768 | 24 | 24 | 410 | 410 | 290
2026541 |  | комплект для монтажа TP100 TROCKEN/VERTIKAL/LANG | 2116 | 21 | 23.5 | 607 | 300 | 550
2004669 |  | колено 90GD.DN100 GGG DIN28637 KPL. | 274 | 28 | 30 | 290 | 220 | 290
2017169 |  | обратный клапан DN100 PN10 Z GG25KPL | 420 | 24 | 26 | 300 | 220 | 380
2017163 |  | задвижка DN100 PN16 GG25 KPL. | 373 | 26.5 | 28 | 190 | 220 | 435
2017179 |  | коллектор (тройник) DN80/80/80 ST KPL. | 775 | 21 | 23 | 815 | 268 | 267
6076963 |  | Комплект резьбового крепежа (болты, гайки, шайбы) DN40/50/65 PN10 | 26 | 2 | 2 | 180 | 260 | 40
6077521 |  | Комплект резьбового крепежа (болты, гайки, шайбы) DN80/100 PN10 | по запросу | 2 | 2 | 200 | 170 | 40
6077523 |  | Комплект резьбового крепежа (болты, гайки, шайбы) DN150 PN10 | по запросу | 2 | 2 | 280 | 260 | 60
2017190 |  | компенсатор DN100 135LG.STZN +MONT.-ZBH. | 255 | 7 | 9 | 135 | 220 | 220
6064578 |  | REXA FIT V05DA-122/EAD0-2-M0011-523-P | 1087 | 33 | 35 | 250 | 200 | 538
6064576 |  | REXA FIT V05DA-122/EAD0-2-M0011-523-A | 1123 | 33 | 35 | 250 | 200 | 538
6064582 |  | REXA FIT V05DA-124/EAD0-2-M0011-523-P | 1134 | 33 | 35 | 250 | 200 | 538
6064580 |  | REXA FIT V05DA-124/EAD0-2-M0011-523-A | 1169 | 33 | 35 | 250 | 200 | 538
6064584 |  | REXA FIT V05DA-126/EAD0-2-M0015-523-A | 1380 | 33 | 35 | 250 | 200 | 538
6064586 |  | REXA FIT V05DA-126/EAD0-2-M0015-523-P | 1344 | 33 | 35 | 250 | 200 | 538
6064579 |  | REXA FIT V05DA-122/EAD1-2-T0011-540-O | 991 | 34 | 36 | 250 | 200 | 538
6064577 |  | REXA FIT V05DA-122/EAD1-2-T0011-540-A | 1339 | 34 | 36 | 250 | 200 | 538
2780000 | 6064583 | REXA FIT V05DA-124/EAD1-2-T0011-540-O | 1048 | 34 | 36 | 250 | 200 | 538
6064581 |  | REXA FIT V05DA-124/EAD1-2-T0011-540-A | 1395 | 34 | 36 | 250 | 200 | 538
2780001 | 6064587 | REXA FIT V05DA-126/EAD1-2-T0015-540-O | 1209 | 34 | 36 | 250 | 200 | 538
6064585 |  | REXA FIT V05DA-126/EAD1-2-T0015-540-A | 1556 | 34 | 36 | 250 | 200 | 538
2780002 | 6064589 | REXA FIT V05DA-222/EAD1-2-T0025-540-O | 1399 | 41.1 | 43 | 252 | 202 | 630
6064588 |  | REXA FIT V05DA-222/EAD1-2-T0025-540-A | 1747 | 41.1 | 43 | 252 | 202 | 630
6064591 |  | REXA FIT V05DA-224/EAD1-2-T0025-540-O | 1473 | 41.1 | 43 | 252 | 202 | 630
6064590 |  | REXA FIT V05DA-224/EAD1-2-T0025-540-A | 1821 | 41.1 | 43 | 252 | 202 | 630
2780003 | 6064593 | REXA FIT V05DA-226/EAD1-2-T0039-540-O | 1591 | 46.2 | 48 | 252 | 202 | 630
6064592 |  | REXA FIT V05DA-226/EAD1-2-T0039-540-A | 1939 | 46.2 | 48 | 252 | 202 | 630
2780004 | 6064595 | REXA FIT V05DA-228/EAD1-2-T0039-540-O | 1587 | 46.2 | 48 | 252 | 202 | 630
6064594 |  | REXA FIT V05DA-228/EAD1-2-T0039-540-A | 1934 | 46.2 | 48 | 252 | 202 | 630
6064596 |  | REXA FIT V06DA-212/EAD0-2-M0011-523-A | 1334 | 34 | 36 | 250 | 200 | 553
6064598 |  | REXA FIT V06DA-212/EAD0-2-M0011-523-P | 1300 | 35 | 37 | 250 | 200 | 553
6064700 |  | REXA FIT V06DA-214/EAD0-2-M0015-523-A | 1403 | 34 | 36 | 250 | 200 | 553
6064702 |  | REXA FIT V06DA-214/EAD1-2-M0011-540-P | 1370 | 35 | 37 | 250 | 200 | 553
6064599 |  | REXA FIT V06DA-212/EAD1-2-T0011-540-O | 1227 | 35 | 37 | 250 | 200 | 553
6064597 |  | REXA FIT V06DA-212/EAD1-2-T0011-540-A | 1559 | 34 | 36 | 250 | 200 | 553
2780005 | 6064703 | REXA FIT V06DA-214/EAD1-2-T0015-540-O | 1292 | 35 | 37 | 250 | 200 | 553
6064701 |  | REXA FIT V06DA-214/EAD1-2-T0015-540-A | 1624 | 34 | 36 | 250 | 200 | 553
2780006 | 6064705 | REXA FIT V06DA-216/EAD1-2-T0025-540-O | 1419 | 39 | 41 | 250 | 200 | 638
6064704 |  | REXA FIT V06DA-216/EAD1-2-T0025-540-A | 1751 | 39 | 41 | 250 | 200 | 638
2780007 | 6064707 | REXA FIT V06DA-222/EAD1-2-T0039-540-O | 1508 | 44 | 46 | 250 | 200 | 638
6064706 |  | REXA FIT V06DA-222/EAD1-2-T0039-540-A | 1840 | 44 | 46 | 250 | 200 | 638
2780008 | 6064709 | REXA FIT V06DA-224/EAD1-2-T0039-540-O | 1545 | 44 | 46 | 250 | 200 | 638
6064708 |  | REXA FIT V06DA-224/EAD1-2-T0039-540-A | 1876 | 44 | 46 | 250 | 200 | 638
6064710 |  | REXA FIT V06DA-622/EAD0-4-M0011-523-P | 1477 | 49 | 51 | 250 | 200 | 553
6064711 |  | REXA FIT V06DA-622/EAD1-4-T0011-540-O | 1339 | 49 | 51 | 327 | 263 | 659
6064712 |  | REXA FIT V06DA-623/EAD0-4-M0015-523-P | 1502 | 49 | 51 | 327 | 263 | 659
6064713 |  | REXA FIT V06DA-623/EAD1-4-T0015-540-O | 1361 | 49 | 51 | 327 | 263 | 659
6064714 |  | REXA FIT V06DA-625/EAD0-4-M0015-523-P | 1551 | 49 | 51 | 327 | 263 | 659
6064715 |  | REXA FIT V06DA-625/EAD1-4-T0015-540-O | 1405 | 49 | 51 | 327 | 263 | 659
6064716 |  | REXA FIT V06DA-626/EAD1-4-T0025-540-O | 1490 | 52 | 54 | 327 | 263 | 659
2780009 | 6064717 | REXA FIT V06DA-628/EAD1-4-T0025-540-O | 1523 | 53 | 55 | 327 | 263 | 659
6065917 |  | REXA FIT V08DA-422/EAD0-4-M0011-523-A | 1828 | 57 | 62 | 343 | 288 | 679
6065918 |  | REXA FIT V08DA-422/EAD1-4-T0011-540-A | 2014 | 56 | 61 | 343 | 288 | 679
6065919 |  | REXA FIT V08DA-422/EAD0-4-M0011-523-P | 1793 | 57 | 62 | 343 | 288 | 679
6065920 |  | REXA FIT V08DA-422/EAD1-4-T0011-540-O | 1666 | 56 | 61 | 343 | 288 | 679
6065921 |  | REXA FIT V08DA-424/EAD0-4-M0011-523-A | 1871 | 58 | 62 | 343 | 288 | 679
6065922 |  | REXA FIT V08DA-424/EAD1-4-T0011-540-A | 2050 | 57 | 61 | 343 | 288 | 679
6065923 |  | REXA FIT V08DA-424/EAD0-4-M0011-523-P | 1836 | 58 | 62 | 343 | 288 | 679
6065924 |  | REXA FIT V08DA-424/EAD1-4-T0011-540-O | 1703 | 57 | 61 | 343 | 288 | 679
6065925 |  | REXA FIT V08DA-426/EAD0-4-M0015-523-A | 1951 | 58 | 62 | 343 | 288 | 679
6065926 |  | REXA FIT V08DA-426/EAD1-4-T0015-540-A | 2078 | 57 | 61 | 343 | 288 | 679
6065927 |  | REXA FIT V08DA-426/EAD0-4-M0015-523-P | 1916 | 58 | 62 | 343 | 288 | 679
6065928 |  | REXA FIT V08DA-426/EAD1-4-T0015-540-O | 1730 | 57 | 61 | 343 | 288 | 679
6065929 |  | REXA FIT V08DA-428/EAD1-4-T0025-540-O | 1742 | 60 | 64 | 343 | 288 | 679
6065930 |  | REXA FIT V08DA-522/EAD1-4-T0025-540-O | 1851 | 63 | 67
6065931 |  | REXA FIT V08DA-524/EAD0-4-T0035-540-O | 1919 | 65 | 70 | 358 | 312 | 684
6065932 |  | REXA FIT V08DA-526/EAD0-4-T0035-540-O | 1974 | 65 | 70 | 358 | 312 | 684
6081900 |  | FIT V10DA-422/EAD1-4-T0015-540-O | по запросу
6081901 |  | FIT V10DA-424/EAD1-4-T0025-540-O | по запросу
6081902 |  | FIT V10DA-425/EAD1-4-T0025-540-O | по запросу
6081903 |  | FIT V10DA-426/EAD0-4-T0035-540-O | по запросу
6081904 |  | FIT V10DA-428/EAD0-4-T0035-540-O | по запросу
2539741 |  | MS-L-1x4kW-DOL | 238 | 1.5 | 2.5 | 240 | 190 | 107
2539764 |  | MS-L-1x4kW-DOL-A-10M | 331 | 5.5 | 6.5 | 240 | 190 | 107
2785300 | 2785100 | SK-712/d-2-5,5 (12A) | 606 | 3.2 | 4 | 340 | 280 | 160
2533127 |  | Распред коробка с прибором MS-LIFT 1x4,0+E-VERT.+BL+HZ | 2563 | 14 | 14 | 1580 | 400 | 245
2529588 | 2529588 | DRAIN ALARM 2 | 179 | 1.47 | 1.47 | 180 | 180 | 80
503211390 |  | поплавковый выключатель WA 65 (PSN-O) 5M | 26 | 0.7 | 0.76 | 250 | 250 | 100
6070646 | 501255297 | поплавковый выключатель WA 95, 5м кабель | 44 | 0.66 | 0.66 | 226 | 218 | 64
2522846 |  | ALARMCONTROL 1 + AKKU (WILO) | 146 | 0.5 | 1 | 200 | 150 | 100
2522847 |  | ALARMCONTROL 2 + AKKU (WILO) | 181 | 0.5 | 1 | 200 | 150 | 100
2519924 |  | датчик уровня 0-1mWS, 10m KABEL | 394 | 1.5 | 1.5 | 310 | 320 | 45
2519925 |  | датчик уровня 0-1mWS, 30m KABEL | 465 | 2.5 | 2.5 | 350 | 350 | 70
2519926 |  | датчик уровня 0-1mWS, 50m KABEL | 562 | 4 | 4 | 330 | 27 | 27
2519921 |  | датчик уровня 0-2,5mWS, 10m KABEL | 394 | 1 | 1.5 | 320 | 320 | 45
2519922 |  | датчик уровня 0-2,5mWS, 30m KABEL | 465 | 2.5 | 3 | 300 | 300 | 55
2519923 |  | датчик уровня 0-2,5mWS, 50m KABEL | 562 | 4 | 4.5 | 370 | 370 | 90
6033106 |  | датчик уровня 0-10mWS, 20m KABEL | 518 | 2 | 2 | 350 | 305 | 50
6033107 |  | датчик уровня 0-10mWS, 30m KABEL | 527 | 2.5 | 2.5 | 340 | 320 | 75
6033108 |  | датчик уровня 0-10mWS, 50m KABEL | 1080 | 4 | 4.5 | 360 | 360 | 90
2513059 |  | Ex-разделительное реле 2 контурн. | 925 | 1.5 | 2 | 160 | 210 | 130
2510698 |  | Ex-разделительное реле 3 контурн. | 886 | 1.5 | 2 | 205 | 180 | 165
2510699 |  | Ex-разделительное реле 4 контурн. | 898 | 1.75 | 2 | 182 | 165 | 180
2510674 |  | Ex-разделительное реле 5 контурн. | 1212 | 2 | 2.5 | 210 | 210 | 165
2522619 |  | прибор управления DC PL1 / 0,3-12,0A 1m | 617 | 2 | 2.5 | 290 | 180 | 110
2533128 |  | прибор управления DC PL1 / 0,3-12,0A 1m (уличного исполнения) | 3622 | 38 | 38 | 1580 | 400 | 245
2519069 |  | прибор управления DC PL2 / 0,3-12,0A 2,5m | 970 | 3 | 3.5 | 300 | 320 | 120
2533129 |  | прибор управления DC PL2 / 0,3-12,0A 2,5m (уличного исполнения) | 4386 | 41 | 41 | 1200 | 800 | 650
2516976 |  | Колокол контроля уровня для DC PL1 | 92 | 1.5 | 1.5 | 130 | 130 | 130
2516977 |  | Компрессор с колоколом контроля уровня для DC PL1 | 228 | 1 | 1 | 215 | 310 | 70
2541372 | 2519928 | Барьер Зеннера в корпусе + кабель 1м | 292 | 0.5 | 1 | 113 | 80 | 185
2004593 |  | поплавковый выключатель MS 1 | 81 | 1.5 | 2 | 200 | 230 | 100
2519927 |  | зажим для кабеля для крепления датчика уровня | 19 | 0.25 | 0.5 | 180 | 120 | 35
6070146 |  | УСТРОЙСТВО ДЛЯ ПОГРУЖНОГО монтажа насоса DN50 | 307 | 17 | 18.5 | 145 | 245 | 305
4027331 |  | обратный клапан RP2" GG25 | 190 | 4 | 4 | 190 | 145 | 130
2017166 |  | обратный клапан DN50 PN10 Z GG25 KPL | 273 | 10 | 12 | 200 | 170 | 273
2017160 |  | задвижка DN50 PN16 GG25 KPL. | 192 | 13 | 14.5 | 150 | 140 | 305
4027338 |  | задвижка RP2" I.MSNI | 89 | 1.5 | 2 | 110 | 80 | 200
2019042 |  | коллектор (тройник) DN50/50/50 ST KPL. | 433 | 11 | 13 | 478 | 208 | 208
6063140 |  | Цепь 5м 400KG 1.4401 | 156 | 5 | 5.5 | 340 | 160 | 70
6063142 |  | Цепь 10м | 290 | 9.5 | 10 | 338 | 228 | 70
6070150 |  | УСТРОЙСТВО ДЛЯ ПОГРУЖНОГО монтажа насоса DN65/80 | 334 | 18.5 | 20 | 370 | 250 | 300
2017167 |  | обратный клапан DN65 PN10 Z GG25 KPL | 313 | 14 | 16 | 240 | 185 | 315.5
2014646 |  | ЗАДВИЖКА DN65 PN10 GG25 | 209 | 15 | 15 | 370 | 288 | 274
2017183 |  | колено 90GD.DN65 GGG DIN28637 KPL. | 197 | 25 | 27 | 257.5 | 185 | 257.5
2017178 |  | коллектор (тройник) DN65/65/65 ST KPL. | 504 | 17 | 19 | 570 | 235.5 | 235.5
2012068 |  | принадлежности для монтажа DN65 ABWASSER | 7 | 0.7 | 0.7 | 170 | 160 | 35
6063140 |  | Цепь 5м 400KG 1.4401 | 156 | 5 | 5.5 | 340 | 160 | 70
6063142 |  | Цепь 10м | 290 | 9.5 | 10 | 338 | 228 | 70
6036888 |  | УСТРОЙСТВО ДЛЯ ПОГРУЖНОГО монтажа насоса DN80/2RK | 334 | 20 | 22 | 250 | 350 | 445
2017168 |  | обратный клапан DN80 PN10 Z GG25 KPL | 350 | 16.5 | 18 | 175 | 240 | 260
2017162 |  | задвижка DN80 PN16 GG25 KPL. | 316 | 19.5 | 21 | 180 | 200 | 395
2012064 |  | колено 90GD.DN80 GGG DIN28637 KPL. | 214 | 26 | 28 | 257.5 | 185 | 257.5
2017179 |  | коллектор (тройник) DN80/80/80 ST KPL. | 775 | 21 | 23 | 815 | 268 | 267
2012067 |  | монтажные принадлежности DN80 ABWASSER | 26 | 1.5 | 1.5 | 180 | 260 | 40
6063140 |  | Цепь 5м 400KG 1.4401 | 156 | 5 | 5.5 | 340 | 160 | 70
6063142 |  | Цепь 10м | 290 | 9.5 | 10 | 338 | 228 | 70
4027333 |  | ответный фланец DN50/RP2" STZN KPL. | 68 | 3.09 | 3.09 | 170 | 170 | 33
4027334 |  | комплект для подсоединения шланга R2"A.INCL.SCHELLE | 20 | 0.5 | 1 | 100 | 100 | 115
4027344 |  | колено DN50 / SCHLAUCH | 101 | 1.5 | 2 | 250 | 160 | 150
2018106 |  | напорный шланг ID.60 PN6 SYN.10M KPL. | 280 | 7 | 7 | 300 | 300 | 105
6064666 |  | Опора для мобильного монтажа DN50/65 | 80 | 2 | 2.5 | 297 | 297 | 72
6063140 |  | Цепь 5м 400KG 1.4401 | 156 | 5 | 5.5 | 340 | 160 | 70
6063142 |  | Цепь 10м | 290 | 9.5 | 10 | 338 | 228 | 70
4015212 |  | колено-90°-DN65 | 104 | 2 | 2.5 | 220 | 200 | 90
6064666 |  | Опора для мобильного монтажа DN50/65 | 80 | 2 | 2.5 | 297 | 297 | 72
4015204 |  | ответный фланец DN65/R2 1/2" STZN KPL. | 97 | 3 | 4 | 165 | 165 | 55
4015210 |  | комплект для подсоединения шланга R21/2" D.70 MS. | 124 | 0.5 | 1 | 95 | 95 | 92
4027346 |  | колено DN65 / SCHLAUCH | 92 | 3.5 | 4 | 245 | 140 | 110
2014151 |  | напорный шланг ID.70 PN8 SYN. 10M | 190 | 5 | 5 | 280 | 280 | 130
6063140 |  | Цепь 5м 400KG 1.4401 | 156 | 5 | 5.5 | 340 | 160 | 70
6063142 |  | Цепь 10м | 290 | 9.5 | 10 | 338 | 228 | 70
6064666 |  | Опора для мобильного монтажа DN50/65 | 80 | 2 | 2.5 | 297 | 297 | 72
4027333 |  | ответный фланец DN50/RP2" STZN KPL. | 68 | 3.09 | 3.09 | 170 | 170 | 33
2018102 |  | жесткая муфта для крепления к насосу 52-C/2"AG/66/AL STORZ | 22 | 0.5 | 1 | 110 | 110 | 55
2015235 |  | жесткая муфта для крепления к шлангу 52-C STORZ AL/KU DN 50/65 | 26 | 0.5 | 1 | 96 | 96 | 100
2017192 |  | напорный шланг ID.52 PN8 SYN.10M KPL. | 181 | 2.5 | 2.5 | 250 | 250 | 90
6063140 |  | Цепь 5м 400KG 1.4401 | 156 | 5 | 5.5 | 340 | 160 | 70
6063142 |  | Цепь 10м | 290 | 9.5 | 10 | 338 | 228 | 70
4015212 |  | колено-90°-DN65 | 104 | 2 | 2.5 | 220 | 200 | 90
6064666 |  | Опора для мобильного монтажа DN50/65 | 80 | 2 | 2.5 | 297 | 297 | 72
4015204 |  | ответный фланец DN65/R2 1/2" STZN KPL. | 97 | 3 | 4 | 165 | 165 | 55
2015235 |  | жесткая муфта для крепления к шлангу 52-C STORZ AL/KU DN 50/65 | 26 | 0.5 | 1 | 96 | 96 | 100
2015234 |  | жесткая муфта для крепления к насосу 52-C/2 1/2"AG/66/AL STORZ | 33 | 0.5 | 1 | 95 | 95 | 50
2017192 |  | напорный шланг ID.52 PN8 SYN.10M KPL. | 181 | 2.5 | 2.5 | 250 | 250 | 90
6063140 |  | Цепь 5м 400KG 1.4401 | 156 | 5 | 5.5 | 340 | 160 | 70
6063142 |  | Цепь 10м | 290 | 9.5 | 10 | 338 | 228 | 70
6064718 |  | REXA PRO V05DA-122/EAD0X2-M0011-523-O | 1571 | 46 | 48 | 250 | 200 | 499
6064719 |  | REXA PRO V05DA-122/EAD1X2-T0011-540-O | 1307 | 46 | 48 | 250 | 200 | 499
6064720 |  | REXA PRO V05DA-124/EAD0X2-M0011-523-O | 1645 | 46 | 48 | 250 | 200 | 499
6064721 |  | REXA PRO V05DA-124/EAD1X2-T0011-540-O | 1361 | 46 | 48 | 250 | 200 | 499
6064722 |  | REXA PRO V05DA-126/EAD0X2-M0015-523-O | 1794 | 46 | 48 | 250 | 200 | 499
6064723 |  | REXA PRO V05DA-126/EAD1X2-T0015-540-O | 1405 | 46 | 48 | 250 | 200 | 499
6064724 |  | REXA PRO V05DA-222/EAD1X2-T0025-540-O | 1655 | 52 | 54 | 252 | 202 | 591
6064725 |  | REXA PRO V05DA-224/EAD1X2-T0025-540-O | 1686 | 52 | 54 | 252 | 202 | 591
6064726 |  | REXA PRO V05DA-226/EAD1X2-T0039-540-O | 1894 | 58 | 60 | 252 | 202 | 591
6064727 |  | REXA PRO V05DA-228/EAD1X2-T0039-540-O | 1928 | 58 | 60 | 252 | 202 | 591
6076424 |  | REXA PRO C05DA-322EAD0X2-M0011-523-O | 1631 | 49 | 51 | 238 | 268 | 475
6076425 |  | REXA PRO C05DA-322EAD1X2-T0011-540-O | 1384 | 49 | 51 | 238 | 268 | 475
6076426 |  | REXA PRO C05DA-324EAD0X2-M0011-523-O | 1715 | 49 | 51 | 238 | 268 | 475
2780018 | 6076427 | REXA PRO C05DA-324EAD1X2-T0011-540-O | 1435 | 49 | 51 | 238 | 268 | 475
6076428 |  | REXA PRO C05DA-326EAD0X2-M0015-523-O | 1854 | 49 | 51 | 238 | 268 | 475
6076429 |  | REXA PRO C05DA-326EAD1X2-T0015-540-O | 1497 | 49 | 51 | 238 | 268 | 475
2780019 | 6076430 | REXA PRO C05DA-328EAD1X2-T0025-540-O | 1615 | 53 | 55 | 238 | 268 | 563
6076431 |  | REXA PRO C05DA-329EAD1X2-T0025-540-O | 1660 | 53 | 55 | 238 | 268 | 563
6064728 |  | REXA PRO V06DA-212/EAD0X2-M0011-523-O | 1882 | 47 | 49 | 200 | 200 | 514
6064729 |  | REXA PRO V06DA-212/EAD1X2-T0011-540-O | 1566 | 47 | 49 | 200 | 200 | 514
6064730 |  | REXA PRO V06DA-214/EAD0X2-M0015-523-O | 1910 | 47 | 49 | 200 | 200 | 514
6064731 |  | REXA PRO V06DA-214/EAD1X2-T0015-540-O | 1630 | 47 | 49 | 250 | 200 | 514
6064732 |  | REXA PRO V06DA-216/EAD1X2-T0025-540-O | 1795 | 51 | 53 | 250 | 200 | 599
6064733 |  | REXA PRO V06DA-222/EAD1X2-T0039-540-O | 1932 | 58 | 60 | 250 | 200 | 599
6064734 |  | REXA PRO V06DA-224/EAD1X2-T0039-540-O | 1983 | 58 | 60 | 250 | 200 | 599
6064735 |  | REXA PRO V06DA-622/EAD0X4-M0011-523-O | 2012 | 65 | 67 | 327 | 263 | 620
6064736 |  | REXA PRO V06DA-622/EAD1X4-T0011-540-O | 1767 | 64 | 68 | 327 | 263 | 620
6064737 |  | REXA PRO V06DA-623/EAD0X4-M0015-523-O | 2045 | 65 | 67 | 327 | 263 | 620
6064738 |  | REXA PRO V06DA-623/EAD1X4-T0015-540-O | 1798 | 64 | 66 | 327 | 263 | 620
6064739 |  | REXA PRO V06DA-625/EAD0X4-M0015-523-O | 2111 | 65 | 67 | 327 | 263 | 620
6064740 |  | REXA PRO V06DA-625/EAD1X4-T0015-540-O | 1859 | 64 | 66 | 327 | 263 | 620
6064741 |  | REXA PRO V06DA-626/EAD1X4-T0025-540-O | 1917 | 66 | 68 | 327 | 263 | 620
6064742 |  | REXA PRO V06DA-628/EAD1X4-T0025-540-O | 1963 | 66 | 68 | 327 | 263 | 620
6077700 |  | REXA PRO C06DA-342/EAD1X2-T0025-540-O | 1733 | 58 | 60 | 230 | 267 | 608
6077701 |  | REXA PRO C06DA-344/EAD1X2-T0025-540-O | 1766 | 58 | 60 | 230 | 267 | 608
6077702 |  | REXA PRO C06DA-345/EAD1X2-T0025-540-O | 1800 | 58 | 60 | 230 | 267 | 608
2780020 | 6077703 | REXA PRO C06DA-346/EAD1X2-T0039-540-O | 1924 | 64 | 66 | 230 | 267 | 608
6077704 |  | REXA PRO C06DA-348/EAD1X2-T0039-540-O | 1959 | 64 | 66 | 230 | 267 | 608
2780021 | 6077705 | REXA PRO C06DA-349/EAD1X2-T0039-540-O | 1992 | 64 | 66 | 230 | 267 | 608
6065933 |  | REXA PRO V08DA-423/EAD0X4-M0011-523-O | 2200 | 72 | 76 | 343 | 288 | 640
6065934 |  | REXA PRO V08DA-423/EAD1X4-T0011-540-O | 1916 | 71 | 75 | 343 | 288 | 640
6065935 |  | REXA PRO V08DA-424/EAD0X4-M0011-523-O | 2231 | 72 | 77 | 343 | 288 | 640
6065936 |  | REXA PRO V08DA-424/EAD1X4-T0011-540-O | 1941 | 71 | 76 | 343 | 288 | 640
6065937 |  | REXA PRO V08DA-426/EAD0X4-M0015-523-O | 2257 | 72 | 77 | 343 | 288 | 640
6065938 |  | REXA PRO V08DA-426/EAD1X4-T0015-540-O | 1972 | 71 | 76 | 343 | 288 | 640
6065939 |  | REXA PRO V08DA-428/EAD1X4-T0025-540-O | 2057 | 73 | 78 | 343 | 288 | 640
6065941 |  | REXA PRO V08DA-524/EAD0X4-T0035-540-O | 2210 | 77 | 81 | 358 | 312 | 647
6065942 |  | REXA PRO V08DA-526/EAD0X4-T0035-540-O | 2259 | 77 | 81 | 358 | 312 | 647
6078833 |  | REXA PRO C08DA-412/EAD1X2-T0011-540-O | 1589 | 51 | 53
6078834 |  | REXA PRO C08DA-412/EAD0X2-M0011-523-O | 2050 | 51 | 53
6078835 |  | REXA PRO C08DA-413/EAD1X2-T0015-540-O | 1623 | 51 | 53
6078836 |  | REXA PRO C08DA-413/EAD0X2-M0015-523-O | 2084 | 51 | 53
6078837 |  | REXA PRO C08DA-415/EAD1X2-T0025-540-O | 1730 | 55 | 57
6078838 |  | REXA PRO C08DA-417/EAD1X4-T0011-540-O | 1782 | 57 | 59 | 400 | 600 | 935
6078839 |  | REXA PRO C08DA-417/EAD0X4-M0011-523-O | 2188 | 56 | 58 | 400 | 600 | 935
6078840 |  | REXA PRO C08DA-418/EAD1X4-T0015-540-O | 1815 | 57 | 59 | 400 | 600 | 935
6078841 |  | REXA PRO C08DA-418/EAD0X4-M0015-523-O | 2222 | 56 | 58 | 400 | 600 | 935
6078110 |  | REXA PRO C08DA-432/EAD1X2-T0025-540-O | 1900 | 61 | 63 | 235 | 268 | 635
6078111 |  | REXA PRO C08DA-433/EAD1X2-T0025-540-O | 1933 | 61 | 63 | 235 | 268 | 635
2780022 | 6078112 | REXA PRO C08DA-434/EAD1X2-T0039-540-O | 2127 | 67 | 69 | 235 | 268 | 635
2780023 | 6078113 | REXA PRO C08DA-435/EAD1X2-T0039-540-O | 2160 | 67 | 69 | 235 | 268 | 635
2780024 | 6078153 | REXA PRO C08DA-436/EAD1X2-T0050-540-O | 2284 | 69 | 71 | 235 | 268 | 635
2780025 | 6078154 | REXA PRO C08DA-437/EAD1X2-T0050-540-O | 2317 | 69 | 71 | 235 | 268 | 635
6076766 |  | REXA PRO C10DA-512/EAD0X4-M0011-523-O | 3154 | 77 | 82 | 346 | 368 | 677
6076767 |  | REXA PRO C10DA-512/EAD1X4-T0011-540-O | 2618 | 76 | 81 | 346 | 368 | 677
6076768 |  | REXA PRO C10DA-513/EAD0X4-M0015-523-O | 3187 | 78 | 83 | 346 | 368 | 677
6076769 |  | REXA PRO C10DA-513/EAD1X4-T0015-540-O | 2650 | 77 | 82 | 346 | 368 | 677
6076770 |  | REXA PRO C10DA-514/EAD1X4-T0025-540-O | 2766 | 80 | 85 | 346 | 368 | 677
6076771 |  | REXA PRO C10DA-516/EAD0X4-T0035-540-O | 2887 | 83 | 88 | 346 | 368 | 677
6076772 |  | REXA PRO C10DA-518/EAD0X4-T0035-540-O | 2921 | 84 | 89 | 346 | 368 | 677
6076773 |  | REXA PRO C10DA-518/EAD0X4-T0045-540-O | 3239 | 92 | 97 | 346 | 368 | 635
6081910 |  | PRO V10DA-422/EAD1X4-T0015-540-O | по запросу
6081911 |  | PRO V10DA-424/EAD1X4-T0025-540-O | по запросу
6081912 |  | PRO V10DA-425/EAD1X4-T0025-540-O | по запросу
6081913 |  | PRO V10DA-426/EAD0X4-T0035-540-O | по запросу
6081914 |  | PRO V10DA-428/EAD0X4-T0035-540-O | по запросу
6081915 |  | PRO V10DA-428/EAD0X4-T0045-540-O | по запросу
2785300 | 2785100 | SK-712/d-2-5,5 (12A) | 606 | 3.2 | 4 | 340 | 280 | 160
2522619 |  | прибор управления DC PL1 / 0,3-12,0A 1m | 617 | 2 | 2.5 | 290 | 180 | 110
2533128 |  | прибор управления DC PL1 / 0,3-12,0A 1m (уличного исполнения) | 3622 | 38 | 38 | 1580 | 400 | 245
2519069 |  | прибор управления DC PL2 / 0,3-12,0A 2,5m | 970 | 3 | 3.5 | 300 | 320 | 120
2533129 |  | прибор управления DC PL2 / 0,3-12,0A 2,5m (уличного исполнения) | 4386 | 41 | 41 | 1200 | 800 | 650
503211390 |  | поплавковый выключатель WA 65 (PSN-O) 5M | 26 | 0.7 | 0.76 | 250 | 250 | 100
503211893 |  | поплавковый выключатель WA 65 (PSN-O) 10M +VP. | 38 | 1.22 | 1.22 | 250 | 250 | 120
2004431 |  | поплавковый выключатель WA 65 (PSN-O) 20M +VP. | 61 | 2.48 |  | 285 | 285 | 285
2004432 |  | поплавковый выключатель WA 65 (PSN-O) 30M +VP. | 94 | 3.37 | 3.58 | 290 | 290 | 140
6070646 | 501255297 | поплавковый выключатель WA 95, 5м кабель | 44 | 0.66 | 0.66 | 226 | 218 | 64
2004593 |  | поплавковый выключатель MS 1 | 81 | 1.5 | 2 | 200 | 230 | 100
6069163 | 6003269 | XR-41x | 214 | 0.289 | 0.289 | 175 | 120 | 75
6069164 |  | XR-42x | по запросу | 0.5 | 0.5 | 115 | 23 | 100
2513059 |  | Ex-разделительное реле 2 контурн. | 925 | 1.5 | 2 | 160 | 210 | 130
2510698 |  | Ex-разделительное реле 3 контурн. | 886 | 1.5 | 2 | 205 | 180 | 165
2510699 |  | Ex-разделительное реле 4 контурн. | 898 | 1.75 | 2 | 182 | 165 | 180
2510674 |  | Ex-разделительное реле 5 контурн. | 1212 | 2 | 2.5 | 210 | 210 | 165
6045175 |  | Реле NIV 101/A | 159 | 0.5 | 0.5 | 110 | 75 | 23
6003270 |  | Реле NIV 105/S | 194 | 0.5 | 0.5 | 110 | 75 | 23
6065216 |  | Датчик внешний | 104 | 1 | 1 | 410 | 330 | 50
2516976 |  | Колокол контроля уровня для DC PL1 | 92 | 1.5 | 1.5 | 130 | 130 | 130
2516977 |  | Компрессор с колоколом контроля уровня для DC PL1 | 228 | 1 | 1 | 215 | 310 | 70
2519924 |  | датчик уровня 0-1mWS, 10m KABEL | 394 | 1.5 | 1.5 | 310 | 320 | 45
2519925 |  | датчик уровня 0-1mWS, 30m KABEL | 465 | 2.5 | 2.5 | 350 | 350 | 70
2519926 |  | датчик уровня 0-1mWS, 50m KABEL | 562 | 4 | 4 | 330 | 27 | 27
2519921 |  | датчик уровня 0-2,5mWS, 10m KABEL | 394 | 1 | 1.5 | 320 | 320 | 45
2519922 |  | датчик уровня 0-2,5mWS, 30m KABEL | 465 | 2.5 | 3 | 300 | 300 | 55
2519923 |  | датчик уровня 0-2,5mWS, 50m KABEL | 562 | 4 | 4.5 | 370 | 370 | 90
6033106 |  | датчик уровня 0-10mWS, 20m KABEL | 518 | 2 | 2 | 350 | 305 | 50
6033107 |  | датчик уровня 0-10mWS, 30m KABEL | 527 | 2.5 | 2.5 | 340 | 320 | 75
6033108 |  | датчик уровня 0-10mWS, 50m KABEL | 1080 | 4 | 4.5 | 360 | 360 | 90
2541372 | 2519928 | Барьер Зеннера в корпусе + кабель 1м | 292 | 0.5 | 1 | 113 | 80 | 185
2519927 |  | зажим для кабеля для крепления датчика уровня | 19 | 0.25 | 0.5 | 180 | 120 | 35
501534094 |  | прибор аварийной сигнализации KAS | 270 | 1.04 | 1.5 | 195 | 75 | 92
2529588 | 2529588 | DRAIN ALARM 2 | 179 | 1.47 | 1.47 | 180 | 180 | 80
2522846 |  | ALARMCONTROL 1 + AKKU (WILO) | 146 | 0.5 | 1 | 200 | 150 | 100
2522847 |  | ALARMCONTROL 2 + AKKU (WILO) | 181 | 0.5 | 1 | 200 | 150 | 100
6070146 |  | УСТРОЙСТВО ДЛЯ ПОГРУЖНОГО монтажа насоса DN50 | 307 | 17 | 18.5 | 145 | 245 | 305
4027331 |  | обратный клапан RP2" GG25 | 190 | 4 | 4 | 190 | 145 | 130
2017166 |  | обратный клапан DN50 PN10 Z GG25 KPL | 273 | 10 | 12 | 200 | 170 | 273
2017160 |  | задвижка DN50 PN16 GG25 KPL. | 192 | 13 | 14.5 | 150 | 140 | 305
4027338 |  | задвижка RP2" I.MSNI | 89 | 1.5 | 2 | 110 | 80 | 200
2019042 |  | коллектор (тройник) DN50/50/50 ST KPL. | 433 | 11 | 13 | 478 | 208 | 208
6063140 |  | Цепь 5м 400KG 1.4401 | 156 | 5 | 5.5 | 340 | 160 | 70
6063142 |  | Цепь 10м | 290 | 9.5 | 10 | 338 | 228 | 70
6070150 |  | УСТРОЙСТВО ДЛЯ ПОГРУЖНОГО монтажа насоса DN65/80 | 334 | 18.5 | 20 | 370 | 250 | 300
2017167 |  | обратный клапан DN65 PN10 Z GG25 KPL | 313 | 14 | 16 | 240 | 185 | 315.5
2014646 |  | ЗАДВИЖКА DN65 PN10 GG25 | 209 | 15 | 15 | 370 | 288 | 274
2017183 |  | колено 90GD.DN65 GGG DIN28637 KPL. | 197 | 25 | 27 | 257.5 | 185 | 257.5
2017178 |  | коллектор (тройник) DN65/65/65 ST KPL. | 504 | 17 | 19 | 570 | 235.5 | 235.5
2012068 |  | принадлежности для монтажа DN65 ABWASSER | 7 | 0.7 | 0.7 | 170 | 160 | 35
6066847 |  | Кронштейн DN65/2RK RB DN65GG A4 KIT | 99 | 1.5 | 2 | 184 | 121 | 50
6066848 |  | Кронштейн DN65/2RK RB DN65ST4 KIT | 99 | 1.5 | 2 | 176 | 124 | 50
6066849 |  | Кронштейн DN65/2RK RV DN65GG A4 KIT | 119 | 1.5 | 2 | 184 | 121 | 90
6063140 |  | Цепь 5м 400KG 1.4401 | 156 | 5 | 5.5 | 340 | 160 | 70
6063142 |  | Цепь 10м | 290 | 9.5 | 10 | 338 | 228 | 70
6036888 |  | УСТРОЙСТВО ДЛЯ ПОГРУЖНОГО монтажа насоса DN80/2RK | 334 | 20 | 22 | 250 | 350 | 445
2017168 |  | обратный клапан DN80 PN10 Z GG25 KPL | 350 | 16.5 | 18 | 175 | 240 | 260
2017162 |  | задвижка DN80 PN16 GG25 KPL. | 316 | 19.5 | 21 | 180 | 200 | 395
2012064 |  | колено 90GD.DN80 GGG DIN28637 KPL. | 214 | 26 | 28 | 257.5 | 185 | 257.5
2017179 |  | коллектор (тройник) DN80/80/80 ST KPL. | 775 | 21 | 23 | 815 | 268 | 267
2012067 |  | монтажные принадлежности DN80 ABWASSER | 26 | 1.5 | 1.5 | 180 | 260 | 40
6063140 |  | Цепь 5м 400KG 1.4401 | 156 | 5 | 5.5 | 340 | 160 | 70
6063142 |  | Цепь 10м | 290 | 9.5 | 10 | 338 | 228 | 70
4027333 |  | ответный фланец DN50/RP2" STZN KPL. | 68 | 3.09 | 3.09 | 170 | 170 | 33
4027334 |  | комплект для подсоединения шланга R2"A.INCL.SCHELLE | 20 | 0.5 | 1 | 100 | 100 | 115
4027344 |  | колено DN50 / SCHLAUCH | 101 | 1.5 | 2 | 250 | 160 | 150
2018106 |  | напорный шланг ID.60 PN6 SYN.10M KPL. | 280 | 7 | 7 | 300 | 300 | 105
6064666 |  | Опора для мобильного монтажа DN50/65 | 80 | 2 | 2.5 | 297 | 297 | 72
6063140 |  | Цепь 5м 400KG 1.4401 | 156 | 5 | 5.5 | 340 | 160 | 70
6063142 |  | Цепь 10м | 290 | 9.5 | 10 | 338 | 228 | 70
4015212 |  | колено-90°-DN65 | 104 | 2 | 2.5 | 220 | 200 | 90
6064666 |  | Опора для мобильного монтажа DN50/65 | 80 | 2 | 2.5 | 297 | 297 | 72
4015204 |  | ответный фланец DN65/R2 1/2" STZN KPL. | 97 | 3 | 4 | 165 | 165 | 55
4015210 |  | комплект для подсоединения шланга R21/2" D.70 MS. | 124 | 0.5 | 1 | 95 | 95 | 92
4027346 |  | колено DN65 / SCHLAUCH | 92 | 3.5 | 4 | 245 | 140 | 110
2014151 |  | напорный шланг ID.70 PN8 SYN. 10M | 190 | 5 | 5 | 280 | 280 | 130
6063140 |  | Цепь 5м 400KG 1.4401 | 156 | 5 | 5.5 | 340 | 160 | 70
6063142 |  | Цепь 10м | 290 | 9.5 | 10 | 338 | 228 | 70
6064666 |  | Опора для мобильного монтажа DN50/65 | 80 | 2 | 2.5 | 297 | 297 | 72
4027333 |  | ответный фланец DN50/RP2" STZN KPL. | 68 | 3.09 | 3.09 | 170 | 170 | 33
2018102 |  | жесткая муфта для крепления к насосу 52-C/2"AG/66/AL STORZ | 22 | 0.5 | 1 | 110 | 110 | 55
2015235 |  | жесткая муфта для крепления к шлангу 52-C STORZ AL/KU DN 50/65 | 26 | 0.5 | 1 | 96 | 96 | 100
2017192 |  | напорный шланг ID.52 PN8 SYN.10M KPL. | 181 | 2.5 | 2.5 | 250 | 250 | 90
6063140 |  | Цепь 5м 400KG 1.4401 | 156 | 5 | 5.5 | 340 | 160 | 70
6063142 |  | Цепь 10м | 290 | 9.5 | 10 | 338 | 228 | 70
4015212 |  | колено-90°-DN65 | 104 | 2 | 2.5 | 220 | 200 | 90
6064666 |  | Опора для мобильного монтажа DN50/65 | 80 | 2 | 2.5 | 297 | 297 | 72
4015204 |  | ответный фланец DN65/R2 1/2" STZN KPL. | 97 | 3 | 4 | 165 | 165 | 55
2015235 |  | жесткая муфта для крепления к шлангу 52-C STORZ AL/KU DN 50/65 | 26 | 0.5 | 1 | 96 | 96 | 100
2015234 |  | жесткая муфта для крепления к насосу 52-C/2 1/2"AG/66/AL STORZ | 33 | 0.5 | 1 | 95 | 95 | 50
2017192 |  | напорный шланг ID.52 PN8 SYN.10M KPL. | 181 | 2.5 | 2.5 | 250 | 250 | 90
6063140 |  | Цепь 5м 400KG 1.4401 | 156 | 5 | 5.5 | 340 | 160 | 70
6063142 |  | Цепь 10м | 290 | 9.5 | 10 | 338 | 228 | 70
2788000 | 6000014R01 | FA 08.34E-120+T13-2/12H | 2624
2788001 | 6000014R02 | FA 08.34E-130+T13-2/12H | 2624
2788002 | 6000014R03 | FA 08.34E-140+T13-2/16H | 3550
2788003 | 6000014R04 | FA 08.34E-150+T13-2/16H | 3550
2788004 | 6000017R01 | FA 08.43E-115+T13-2/12H | 2850
2788005 | 6000017R02 | FA 08.43E-120+T13-2/12H | 2850
2788006 | 6000017R03 | FA 08.43E-125+T13-2/12H | 2850
2788007 | 6000017R04 | FA 08.43E-130+T13-2/12H | 2850
2788104 |  | FA 08.43E-135+T13-2/12H | 3545
2788008 | 6000017R05 | FA 08.43E-135+T13-2/16H | 3545
2788009 | 6000017R06 | FA 08.43E-140+T13-2/16H | 3545
2788010 | 6000017R07 | FA 08.43E-145+T13-2/16H | 3545
2788011 | 6000017R08 | FA 08.43E-150+T13-2/16H | 3545
2788012 | 6000021R01 | FA 08.64E-246+T17.2-4/24H | 5865
2788013 | 6000021R02 | FA 08.64E-258+T17.2-4/24H | 5865
2788014 | 6000021R03 | FA 08.64E-270+T17.2-4/24H | 5865
2788015 | 6000021R04 | FA 08.64E-278+T17.2-4/24H | 5865
2788016 | 6000022R01 | FA 08.66W-150+T17-2/22H | 5649
2788017 | 6000022R02 | FA 08.66W-165+T17-2/22H | 5649
2788018 | 6000022R03 | FA 08.66W-180+T17-2/22H | 5649
2788019 | 6000022R04 | FA 08.66W-180+T20.1-2/22G | 7983
2788020 | 6000022R05 | FA 08.66W-195+T20.1-2/22G | 7983
2788021 | 6000022R06 | FA 08.66W-210+T20.1-2/22G | 7983
2788022 | 6000023R01 | FA 08.73W-150+T17-2/22H | 5687
2788023 | 6000023R02 | FA 08.73W-160+T17-2/22H | 5687
2788024 | 6000023R03 | FA 08.73W-150+T20.1-2/22G | 8022
2788025 | 6000023R04 | FA 08.73W-160+T20.1-2/22G | 8022
2788026 | 6000023R05 | FA 08.73W-170+T20.1-2/22G | 8022
2788027 | 6000023R06 | FA 08.73W-180+T20.1-2/22G | 8022
2788028 | 6000029R01 | FA 10.34E-234+T17-4/16H | 4787
2788029 | 6000029R02 | FA 10.34E-246+T17-4/16H | 4787
2788030 | 6000029R03 | FA 10.34E-258+T17-4/16H | 4787
2788031 | 6000029R04 | FA 10.34E-246+T17.2-4/24H | 6217
2788032 | 6000029R05 | FA 10.34E-258+T17.2-4/24H | 6217
2788033 | 6000029R06 | FA 10.34E-278+T17.2-4/24H | 6217
2788034 | 6000029R07 | FA 10.34E-278+T20.1-4/22G | 8343
2788035 | 6000036R01 | FA 10.65E-234+T17.2-4/24H | 6866
2788036 | 6000036R02 | FA 10.65E-246+T17.2-4/24H | 6866
2788037 | 6000036R03 | FA 10.65E-258+T17.2-4/24H | 6866
2788038 | 6000036R04 | FA 10.65E-270+T17.2-4/24H | 6866
2788039 | 6000036R05 | FA 10.65E-282+T17.2-4/24H | 6866
2788040 | 6000036R06 | FA 10.65E-282+T20.1-4/22G | 8992
2788041 | 6000036R07 | FA 10.65E-294+T20.1-4/22G | 8992
2788042 | 6000036R08 | FA 10.65E-306+T20.1-4/22G | 8992
2788043 | 6000036R09 | FA 10.65E-318+T20.1-4/22G | 8992
2788044 | 6000039R01 | FA 10.78Z-330+T20.1-4/30G | 12160
2788045 | 6000039R02 | FA 10.78Z-350+T20.1-4/30G | 12160
2788046 | 6000039R03 | FA 10.78Z-350+T24-4/29K | 15668
2788047 | 6000039R04 | FA 10.78Z-370+T24-4/29K | 15668
2788048 | 6000039R05 | FA 10.78Z-370+T24-4/36K | 16638
2788049 | 6000039R06 | FA 10.78Z-390+T24-4/36K | 16638
2788050 | 6000039R07 | FA 10.78Z-410+T24-4/36K | 16638
2788051 | 6000014R01DK | FA 08.34E-120+T13-2/12H-DK | 2748
2788052 | 6000014R02DK | FA 08.34E-130+T13-2/12H-DK | 2748
2788053 | 6000014R03DK | FA 08.34E-140+T13-2/16H-DK | 3673
2788054 | 6000014R04DK | FA 08.34E-150+T13-2/16H-DK | 3673
2788055 | 6000014R05DK | FA 08.34E-150+T13-2/12H-DK | 2748
2788056 | 6000017R01DK | FA 08.43E-115+T13-2/12H-DK | 2973
2788057 | 6000017R02DK | FA 08.43E-120+T13-2/12H-DK | 2973
2788058 | 6000017R03DK | FA 08.43E-125+T13-2/12H-DK | 2973
2788059 | 6000017R04DK | FA 08.43E-130+T13-2/12H-DK | 2973
2788060 | 6000017R05DK | FA 08.43E-135+T13-2/16H-DK | 3669
2788061 | 6000017R06DK | FA 08.43E-140+T13-2/16H-DK | 3669
2788062 | 6000017R07DK | FA 08.43E-145+T13-2/16H-DK | 3669
2788063 | 6000017R08DK | FA 08.43E-150+T13-2/16H-DK | 3669
2788064 | 6000017R09DK | FA 08.43E-140+T13-2/12H-DK | 2973
2788065 | 6000021R01DK | FA 08.64E-246+T17.2-4/24H-DK | 5989
2788066 | 6000021R02DK | FA 08.64E-258+T17.2-4/24H-DK | 5989
2788067 | 6000021R03DK | FA 08.64E-270+T17.2-4/24H-DK | 5989
2788068 | 6000021R04DK | FA 08.64E-278+T17.2-4/24H-DK | 5989
2788069 | 6000022R01DK | FA 08.66W-150+T17-2/22H-DK | 5772
2788070 | 6000022R02DK | FA 08.66W-165+T17-2/22H-DK | 5772
2788071 | 6000022R03DK | FA 08.66W-180+T17-2/22H-DK | 5772
2788072 | 6000022R04DK | FA 08.66W-180+T20.1-2/22G-DK | 8107
2788073 | 6000022R05DK | FA 08.66W-195+T20.1-2/22G-DK | 8107
2788074 | 6000022R06DK | FA 08.66W-210+T20.1-2/22G-DK | 8107
2788075 | 6000023R01DK | FA 08.73W-150+T17-2/22H-DK | 5810
2788076 | 6000023R02DK | FA 08.73W-160+T17-2/22H-DK | 5810
2788077 | 6000023R03DK | FA 08.73W-150+T20.1-2/22G-DK | 8145
2788078 | 6000023R04DK | FA 08.73W-160+T20.1-2/22G-DK | 8145
2788079 | 6000023R05DK | FA 08.73W-170+T20.1-2/22G-DK | 8145
2788080 | 6000023R06DK | FA 08.73W-180+T20.1-2/22G-DK | 8145
2788081 | 6000029R01DK | FA 10.34E-234+T17-4/16H-DK | 4910
2788082 | 6000029R02DK | FA 10.34E-246+T17-4/16H-DK | 4910
2788083 | 6000029R03DK | FA 10.34E-258+T17-4/16H-DK | 4910
2788084 | 6000029R04DK | FA 10.34E-246+T17.2-4/24H-DK | 6341
2788085 | 6000029R05DK | FA 10.34E-258+T17.2-4/24H-DK | 6341
2788086 | 6000029R06DK | FA 10.34E-278+T17.2-4/24H-DK | 6341
2788087 | 6000029R07DK | FA 10.34E-278+T20.1-4/22G-DK | 8466
2788088 | 6000036R01DK | FA 10.65E-234+T17.2-4/24H-DK | 6990
2788089 | 6000036R02DK | FA 10.65E-246+T17.2-4/24H-DK | 6990
2788090 | 6000036R03DK | FA 10.65E-258+T17.2-4/24H-DK | 6990
2788091 | 6000036R04DK | FA 10.65E-270+T17.2-4/24H-DK | 6990
2788092 | 6000036R05DK | FA 10.65E-282+T17.2-4/24H-DK | 6990
2788093 | 6000036R06DK | FA 10.65E-282+T20.1-4/22G-DK | 9115
2788094 | 6000036R07DK | FA 10.65E-294+T20.1-4/22G-DK | 9115
2788095 | 6000036R08DK | FA 10.65E-306+T20.1-4/22G-DK | 9115
2788096 | 6000036R09DK | FA 10.65E-318+T20.1-4/22G-DK | 9115
2788097 | 6000039R01DK | FA 10.78Z-330+T20.1-4/30G-DK | 12283
2788098 | 6000039R02DK | FA 10.78Z-350+T20.1-4/30G-DK | 12283
2788099 | 6000039R03DK | FA 10.78Z-350+T24-4/29K-DK | 15791
2788100 | 6000039R04DK | FA 10.78Z-370+T24-4/29K-DK | 15791
2788101 | 6000039R05DK | FA 10.78Z-370+T24-4/36K-DK | 16761
2788102 | 6000039R06DK | FA 10.78Z-390+T24-4/36K-DK | 16761
2788103 | 6000039R07DK | FA 10.78Z-410+T24-4/36K-DK | 16761
6045116 |  | FA 08.52-170W+T17-4/8H Ex SVA+V | 3471 | 95 | 95 | 800 | 600 | 720
6045115 |  | FA 08.52-200W+T17-4/8H Ex SVA+V | 3564 | 96 | 96 | 710 | 470 | 370
6046641 |  | FA 08.52-230W+T17-4/12H Ex SVA+V | 3926 | 106 | 106 | 810 | 610 | 870
6047610 |  | FA 08.52-230W+T17-4/8H Ex | 3826 | 100 | 103.009 | 820 | 610 | 850
6046642 |  | FA 08.52-260W+T17-4/16H Ex SVA+V | 4005 | 119 | 119 | 800 | 610 | 860
6047614 |  | FA 08.53-170E+T13-4/9H Ex | 4144 | 66.5 | 82 | 381 | 431 | 551
6047616 |  | FA 08.53-185E+T13-4/12H Ex | 4257 | 68.5 | 76 | 381 | 431 | 551
6047618 |  | FA 08.53-200E+T13-4/18H Ex | 4420 | 73.5 | 89 | 381 | 431 | 606
6046643 |  | FA 08.53-215E+T13-4/18H Ex SVA+V | 4498 | 73.5 | 89 | 381 | 431 | 606
6047622 |  | FA 08.64-234E+T17-4/16H Ex | 4946 | 105 | 120 | 407 | 445 | 659
6047624 |  | FA 08.64-246E+T17-4/16H Ex | 4967 | 106 | 121 | 407 | 445 | 659
6047626 |  | FA 08.64-258E+T17.2-4/24H Ex | 6202 | 136 | 151 | 407 | 445 | 758
6047628 |  | FA 08.64-270E+T17.2-4/24H Ex | 6234 | 137 | 152 | 407 | 445 | 758
6047630 |  | FA 08.64-278E+T17.2-4/24H Ex | 6266 | 138 | 153 | 407 | 445 | 758
6047650 |  | FA 10.22-170W+T17-4/8H Ex | 3742 | 73 | 88 | 374 | 340 | 619
6047652 |  | FA 10.22-185W+T17-4/8H Ex | 3772 | 73 | 88 | 374 | 340 | 619
6047654 |  | FA 10.22-200W+T17-4/8H Ex | 3802 | 74 | 89 | 374 | 340 | 619
6035738 |  | FA 10.22-230W+T17-4/12H Ex SVA+V | 3894 | 84 | 99 | 374 | 340 | 654
6047656 |  | FA 10.22-230W+T17-4/8H Ex | 3837 | 76 | 91 | 374 | 340 | 619
6047658 |  | FA 10.22-260W+T17-4/12H Ex | 3856 | 86 | 101 | 374 | 340 | 654
6047662 |  | FA 10.33-208E+T17-4/8H Ex | 4198 | 73 | 88 | 374 | 462 | 574
6047664 |  | FA 10.33-223E+T17-4/12H Ex | 4438 | 81 | 96 | 374 | 462 | 609
6045118 |  | FA 10.34-234E+T17-4/16H Ex SVA+V | 4973 | 106 | 121 | 404 | 448 | 664
6045117 |  | FA 10.34-258E+T17.2-4/24H Ex SVA+V | 6445 | 137 | 152 | 404 | 448 | 763
6047678 |  | FA 10.34-278E+T20.1-4/22G Ex | 9012 | 216 | 231 | 404 | 448 | 945
6047680 |  | FA 10.41-153E+T17-4/8H Ex | 3705 | 69.5 | 85 | 364 | 462 | 579
6047684 |  | FA 10.41-173E+T17-4/8H Ex | 3740 | 70 | 85 | 364 | 462 | 579
6047688 |  | FA 10.41-193E+T17-4/8H Ex | 3775 | 70.5 | 86 | 364 | 462 | 579
6047690 |  | FA 10.41-203E+T17-4/8H Ex | 3792 | 70.5 | 86 | 364 | 462 | 579
6047722 |  | FA 10.82-215E+T17-4/16H Ex | 5539 | 117 | 132 | 433 | 496 | 684
6047724 |  | FA 10.82-230E+T17.2-4/24H Ex | 6795 | 147 | 162 | 433 | 496 | 783
6047726 |  | FA 10.82-245E+T17.2-4/24H Ex | 6825 | 148 | 163 | 433 | 496 | 783
6046644 |  | FA 15.52-215E+T17-4/16H Ex SVA+V | 5770 | 140 | 155 | 508 | 596 | 691
6047730 |  | FA 15.52-230E+T17.2-4/24H Ex | 7316 | 170 | 185 | 508 | 596 | 790
6049225 |  | FA 15.52-230E+T17.2-4/16H Ex | 6978 | 146 | 161 | 508 | 596 | 691
6047732 |  | FA 15.52-245E+T17.2-4/24H Ex | 7350 | 171 | 186 | 508 | 596 | 790
6047734 |  | FA 15.52-260E+T20.1-4/22G Ex | 9610 | 249 | 255 | 508 | 596 | 972
2785300 | 2785100 | SK-712/d-2-5,5 (12A) | 606 | 3.2 | 4 | 340 | 280 | 160
2895012 |  | SK-712/sd2-7,5 (17A) | 2180 |  |  | 400 | 210 | 500
2895013 |  | SK-712/sd2-15 (33A) | 2826 |  |  | 400 | 210 | 500
2895014 |  | SK-712/sd2-22 (43A) | 3499 |  |  | 400 | 210 | 500
2895015 |  | SK-712/sd2-30 (60A) | 4118 |  |  | 600 | 210 | 600
2895016 |  | SK-712/sd2-37 (75A) | 5033 |  |  | 600 | 250 | 800
2895019 |  | SK-712/sd-2-7,5 (17A) /Т2 | 3472 |  |  | 600 | 350 | 600
2895020 |  | SK-712/sd-2-15 (33A) /Т2 | 4118 |  |  | 600 | 350 | 600
2895021 |  | SK-712/sd-2-22 (43A) /Т2 | 4790 |  |  | 600 | 350 | 600
2895022 |  | SK-712/sd-2-30 (43-60A) /Т2 | 6136 |  |  | 760 | 300 | 760
2895023 |  | SK-712/sd-2-37 (75A) /Т2 | 7051 |  |  | 760 | 300 | 1000
2539741 |  | MS-L-1x4kW-DOL | 238 | 1.5 | 2.5 | 240 | 190 | 107
2539764 |  | MS-L-1x4kW-DOL-A-10M | 331 | 5.5 | 6.5 | 240 | 190 | 107
2785300 | 2785100 | SK-712/d-2-5,5 (12A) | 606 | 3.2 | 4 | 340 | 280 | 160
2533127 |  | Распред коробка с прибором MS-LIFT 1x4,0+E-VERT.+BL+HZ | 2563 | 14 | 14 | 1580 | 400 | 245
2522619 |  | прибор управления DC PL1 / 0,3-12,0A 1m | 617 | 2 | 2.5 | 290 | 180 | 110
2519069 |  | прибор управления DC PL2 / 0,3-12,0A 2,5m | 970 | 3 | 3.5 | 300 | 320 | 120
2004593 |  | поплавковый выключатель MS 1 | 81 | 1.5 | 2 | 200 | 230 | 100
2519924 |  | датчик уровня 0-1mWS, 10m KABEL | 394 | 1.5 | 1.5 | 310 | 320 | 45
2519925 |  | датчик уровня 0-1mWS, 30m KABEL | 465 | 2.5 | 2.5 | 350 | 350 | 70
2519926 |  | датчик уровня 0-1mWS, 50m KABEL | 562 | 4 | 4 | 330 | 27 | 27
2519921 |  | датчик уровня 0-2,5mWS, 10m KABEL | 394 | 1 | 1.5 | 320 | 320 | 45
2519922 |  | датчик уровня 0-2,5mWS, 30m KABEL | 465 | 2.5 | 3 | 300 | 300 | 55
2519923 |  | датчик уровня 0-2,5mWS, 50m KABEL | 562 | 4 | 4.5 | 370 | 370 | 90
6033106 |  | датчик уровня 0-10mWS, 20m KABEL | 518 | 2 | 2 | 350 | 305 | 50
6033107 |  | датчик уровня 0-10mWS, 30m KABEL | 527 | 2.5 | 2.5 | 340 | 320 | 75
6033108 |  | датчик уровня 0-10mWS, 50m KABEL | 1080 | 4 | 4.5 | 360 | 360 | 90
2519927 |  | зажим для кабеля для крепления датчика уровня | 19 | 0.25 | 0.5 | 180 | 120 | 35
6070146 |  | УСТРОЙСТВО ДЛЯ ПОГРУЖНОГО монтажа насоса DN50 | 307 | 17 | 18.5 | 145 | 245 | 305
6003089 |  | Колено 90 DN50 | 39 | 1.5 | 2 | 170 | 170 | 70
4027331 |  | обратный клапан RP2" GG25 | 190 | 4 | 4 | 190 | 145 | 130
2017166 |  | обратный клапан DN50 PN10 Z GG25 KPL | 273 | 10 | 12 | 200 | 170 | 273
4027338 |  | задвижка RP2" I.MSNI | 89 | 1.5 | 2 | 110 | 80 | 200
2017160 |  | задвижка DN50 PN16 GG25 KPL. | 192 | 13 | 14.5 | 150 | 140 | 305
2019042 |  | коллектор (тройник) DN50/50/50 ST KPL. | 433 | 11 | 13 | 478 | 208 | 208
6063139 |  | Цепь 3м 400KG 1.4401 | 104 | 3.5 | 4 | 340 | 170 | 70
6063140 |  | Цепь 5м 400KG 1.4401 | 156 | 5 | 5.5 | 340 | 160 | 70
6063141 |  | Цепь 6м 400KG 1.4401 | 178 | 6 | 6.5 | 340 | 150 | 70
6063142 |  | Цепь 10м 400KG 1.4401 | 290 | 9.5 | 10 | 338 | 228 | 70
6063135 |  | Цепь 3м 400KG STVZ | 307 | 3 | 3.5 | 340 | 90 | 70
6063136 | 6060658 | цепь 5M LG.TRAGKRAFT 450KG KPL. | 319 | 5 | 5.5 | 340 | 170 | 70
6063137 |  | Цепь 6м 400KG STVZ | 445 | 5.5 | 6 | 340 | 160 | 68
6063138 |  | цепь 10M LG.TRAGKRAFT 450KG KPL. | 680 | 9 | 9.5 | 340 | 230 | 70
6036888 |  | УСТРОЙСТВО ДЛЯ ПОГРУЖНОГО монтажа насоса DN80/2RK | 334 | 20 | 22 | 250 | 350 | 445
6030437 |  | Адаптер фланцевый DN80 | 289 | 12 | 12 | 300 | 220 | 200
2017168 |  | обратный клапан DN80 PN10 Z GG25 KPL | 350 | 16.5 | 18 | 175 | 240 | 260
2017162 |  | задвижка DN80 PN16 GG25 KPL. | 316 | 19.5 | 21 | 180 | 200 | 395
2012064 |  | колено 90GD.DN80 GGG DIN28637 KPL. | 214 | 26 | 28 | 257.5 | 185 | 257.5
2017179 |  | коллектор (тройник) DN80/80/80 ST KPL. | 775 | 21 | 23 | 815 | 268 | 267
2012067 |  | монтажные принадлежности DN80 ABWASSER | 26 | 1.5 | 1.5 | 180 | 260 | 40
6063140 |  | Цепь 5м 400KG 1.4401 | 156 | 5 | 5.5 | 340 | 160 | 70
6063142 |  | Цепь 10м | 290 | 9.5 | 10 | 338 | 228 | 70
6036889 |  | Устройство погружного монтажа EHV DN100/2RK | 480 | 25.5 | 28 | 270 | 360 | 480
6030438 |  | Адаптер фланцевый DN100 | 260 | 11.7 | 11.7 | 300 | 220 | 200
2017169 |  | обратный клапан DN100 PN10 Z GG25KPL | 420 | 24 | 26 | 300 | 220 | 380
2017163 |  | задвижка DN100 PN16 GG25 KPL. | 373 | 26.5 | 28 | 190 | 220 | 435
2017180 |  | коллектор (тройник) DN100/100/100 ST KPL. | 924 | 19 | 21 | 835 | 318 | 317
2017176 |  | монтажные принадлежности DN100 ABWASSER | 28 | 1.5 | 1.5 | 200 | 170 | 40
6063140 |  | Цепь 5м 400KG 1.4401 | 156 | 5 | 5.5 | 340 | 160 | 70
6063142 |  | Цепь 10м 400KG 1.4401 | 290 | 9.5 | 10 | 338 | 228 | 70
6036890 |  | Устройство погружного монтажа EHV DN150L/2RK | 991 | 44 | 44 | 585 | 400 | 730
2017170 |  | Обратный клапан DN150 | 904 | 49 | 51 | 400 | 285 | 477.5
2017164 |  | задвижка DN150 PN16 GG25 KPL. | 618 | 52.5 | 54 | 210 | 285 | 567.5
2017186 |  | Колено 90° из чугуна с шаровидным графитом 400-15, с 2 фланцами, включая 1 набор монтажных принадлежностей | 493 | 32 | 34 | 312.5 | 285 | 312.5
2017181 |  | коллектор (тройник) DN150 ST KPL. | 1375 | 25 | 27 | 429.5 | 362 | 429.5
2390488 |  | принадлежности для монтажа DN150 | 32 | 2.6 | 2.6 | 280 | 210 | 60
6063140 |  | Цепь 5м 400KG 1.4401 | 156 | 5 | 5.5 | 340 | 160 | 70
6063142 |  | Цепь 10м | 290 | 9.5 | 10 | 338 | 228 | 70
6065949 | 6020099 | Опора из стали DN80/100 | 246 | 6.5 | 7 | 345 | 345 | 125
6065953 | 6022981 | Опора из нержавеющей стали DN80/100 | 294 | 7 | 8.5 | 334 | 334 | 124
6069669 |  | Опора из стали DN40 KIT | по запросу | 1.5 | 2 | 305 | 305 | 90
6031385 |  |  | 257 | 8 | 8.5 | 330 | 190 | 180
6003052 |  | Напорный шланг Storz B 5м | 93 | 4 | 4 | 235 | 315 | 100
6003051 |  | Напорный шланг Storz B 10м | 122 | 5 | 5 | 350 | 360 | 270
6003050 |  | Напорный шланг Storz B 20м | 215 | 11 | 11 | 410 | 260 | 590
6063140 |  | Цепь 5м 400KG 1.4401 | 156 | 5 | 5.5 | 340 | 160 | 70
6063142 |  | Цепь 10м 400KG 1.4401 | 290 | 9.5 | 10 | 338 | 228 | 70
6065949 | 6020099 | Опора из стали DN80/100 | 246 | 6.5 | 7 | 345 | 345 | 125
6065953 | 6022981 | Опора из нержавеющей стали DN80/100 | 294 | 7 | 8.5 | 334 | 334 | 124
6069669 |  | Опора из стали DN40 KIT | по запросу | 1.5 | 2 | 305 | 305 | 90
6031672 |  | Колено 90° с муфтой Storz A и внутренней резьбой R 4 | 345 | 10 | 11 | 360 | 240 | 190
6022391 |  | Напорный шланг Storz A 5м | 176 | 40 | 40 | 410 | 260 | 590
6022392 |  | Напорный шланг Storz A 10м | 345 | 11.5 | 11.5 | 270 | 400 | 400
6022393 |  | Напорный шланг Storz A 20м | 356 | 18.5 | 18.5 | 444 | 460 | 200
6063140 |  | Цепь 5м 400KG 1.4401 | 156 | 5 | 5.5 | 340 | 160 | 70
6063142 |  | Цепь 10м 400KG 1.4401 | 290 | 9.5 | 10 | 338 | 228 | 70
6024243 |  | Опора для FA 15..., FA 15.52 | 592 | 18.5 | 19.5 | 500 | 500 | 200
6040247 |  | жесткая муфта с фланцем DN150 | 936 | 5.5 | 6 | 130 | 125 | 75
6003648 |  | Напорный шланг Storz F 10м | 601 | 20 | 20 | 410 | 260 | 590
6003647 |  | Напорный шланг Storz F 20м | 909 | 35 | 35 | 410 | 260 | 590
6063140 |  | Цепь 5м 400KG 1.4401 | 156 | 5 | 5.5 | 340 | 160 | 70
6063142 |  | Цепь 10м | 290 | 9.5 | 10 | 338 | 228 | 70
6077599 |  | REXA BLOC RE08.52W-170DAH100L4 | 2362 | 111 | 148 | 776 | 350 | 425
6077598 |  | REXA BLOC RE08.52W-200DAH112M4 | 2557 | 125 | 162 | 733 | 350 | 425
6077597 |  | REXA BLOC RE08.52W-230DAH132S4 | 2642 | 152 | 189 | 772 | 350 | 425
6077596 |  | REXA BLOC RE08.52W-250DAH132S4 | 2711 | 153 | 190 | 772 | 350 | 425
6077595 |  | REXA BLOC RE08.52W-260DAH132M4 | 2729 | 163 | 200 | 820 | 350 | 425
6079744 |  | REXA BLOC RE10.44W-220DAH160M4 | по запросу
6079745 |  | REXA BLOC RE10.44W-245DAH160L4 | по запросу
6079746 |  | REXA BLOC RE10.44W-260DAH180M4 | по запросу
6079747 |  | REXA BLOC RE10.44W-275DAH180L4 | по запросу
6079748 |  | REXA BLOC RE10.44W-290DAH180L4 | по запросу
6079750 |  | REXA BLOC RE15.84D-210DAH160M4 | по запросу
6079751 |  | REXA BLOC RE15.84D-230DAH160L4 | по запросу
6079753 |  | REXA BLOC RE15.84D-245DAH180M4 | по запросу
6079754 |  | REXA BLOC RE15.84D-260DAH180L4 | по запросу
6079756 |  | REXA BLOC RE15.84D-275DAH180L4 | по запросу
2528920 |  | переходник с 24MM на 25/32/40MM | 7 | 0.47 | 0.47 | 100 | 100 | 60
2046592 |  | шланг 25M | 58 | 2.25 | 2.36 | 342 | 358 | 96
2544141 |  | Wilo-Plavis 011-C | 99 | 0.7 | 0.86 | 152 | 116 | 139
2544142 | 2528555 | Wilo-Plavis 013-C | 107 | 0.75 | 1.27 | 210 | 123 | 139
2544143 |  | Wilo-Plavis 015-C | 144 | 1 | 1.48 | 275 | 129 | 139
4203420 |  | TUBE LG 5m | по запросу
2046592 |  | TUBE LG 25m | 58 | 2.25 | 2.4 | 342 | 358 | 96
2521820 |  | WILO DRAINLIFT BOX 32/8 | 881 | 30 | 55 | 705 | 720 | 880
2521821 |  | WILO DRAINLIFT BOX 32/11 | 923 | 32 | 57 | 705 | 720 | 880
2521822 |  | WILO DRAINLIFT BOX 40/10 | 1036 | 38 | 63 | 705 | 720 | 880
501534094 |  | прибор аварийной сигнализации KAS | 270 | 1.04 | 1.5 | 195 | 75 | 92
2522846 |  | ALARMCONTROL 1 + AKKU (WILO) | 146 | 0.5 | 1 | 200 | 150 | 100
2522847 |  | ALARMCONTROL 2 + AKKU (WILO) | 181 | 0.5 | 1 | 200 | 150 | 100
2529588 | 2529588 | DRAIN ALARM 2 | 179 | 1.47 | 1.47 | 180 | 180 | 80
503211390 |  | поплавковый выключатель WA 65 (PSN-O) 5M | 26 | 0.7 | 0.76 | 250 | 250 | 100
6070646 | 501255297 | поплавковый выключатель WA 95, 5м кабель | 44 | 0.66 | 0.66 | 226 | 218 | 64
2785300 | 2785100 | SK-712/d-2-5,5 (12A) | 606 | 3.2 | 4 | 340 | 280 | 160
4191678 |  | HiDrainlift 3-24 | 357 | 3.635 | 4.8 | 372 | 177 | 188
4191679 |  | HiDrainlift 3-35 | 419 | 5.375 | 7.1 | 622 | 186 | 353
4191680 |  | HiDrainlift 3-37 | 568 | 5.9 | 7.5 | 622 | 186 | 353
4191674 |  | HiSewlift 3-l35 | 633 | 5.44 | 7.1 | 520 | 149 | 378
4191675 |  | HiSewlift 3-15 | 418 | 5.675 | 7.4 | 511 | 243 | 353
4191677 |  | HiSewlift 3-35 | 492 | 5.675 | 7.4 | 622 | 243 | 353
2522846 |  | ALARMCONTROL 1 + AKKU (WILO) | 146 | 0.5 | 1 | 200 | 150 | 100
2522847 |  | ALARMCONTROL 2 + AKKU (WILO) | 181 | 0.5 | 1 | 200 | 150 | 100
2528216 |  | Смотровой люк | 35 | 0.5 | 1 | 190 | 150 | 20
2528652 |  | Задвижка | 79 | 1 | 1.5 | 110 | 130 | 80
2522846 |  | ALARMCONTROL 1 + AKKU (WILO) | 146 | 0.5 | 1 | 200 | 150 | 100
2522847 |  | ALARMCONTROL 2 + AKKU (WILO) | 181 | 0.5 | 1 | 200 | 150 | 100
2544876 | 2520947 | WILO-DRAINLIFT S1/6 (1~) RV | 2505 | 52 | 58 | 799 | 300 | 652
2544877 | 2520948 | WILO-DRAINLIFT S1/6 (3~) RV | 2827 | 52 | 58 | 799 | 300 | 652
2544860 |  | WILO-DRAINLIFT S1/6 (1~) | 1927 | 31 | 34 | 799 | 300 | 652
2544861 |  | WILO-DRAINLIFT S1/6 (3~) | 2174 | 31 | 34 | 799 | 300 | 652
2511595 |  | фланцевый переходник DN80 KPL. | 199 | 3 | 3.5 | 400 | 210 | 100
2017162 |  | задвижка DN80 PN16 GG25 KPL. | 316 | 19.5 | 21 | 180 | 200 | 395
2017163 |  | задвижка DN100 PN16 GG25 KPL. | 373 | 26.5 | 28 | 190 | 220 | 435
2060166 |  | ручной мембранный насос R11/2" GG (Z8) | 273 | 13.5 | 14 | 420 | 250 | 160
2522672 |  | Уплотнение на входе | 58 | 0.5 | 1 | 160 | 160 | 62
2512741 |  | вытяжная комбинированная труба DN70 F.DRAINLIFT S | 50 | 0.5 | 1 | 200 | 100 | 300
2528216 |  | Смотровой люк | 35 | 0.5 | 1 | 190 | 150 | 20
501534094 |  | прибор аварийной сигнализации KAS | 270 | 1.04 | 1.5 | 195 | 75 | 92
2522846 |  | ALARMCONTROL 1 + AKKU (WILO) | 146 | 0.5 | 1 | 200 | 150 | 100
2522847 |  | ALARMCONTROL 2 + AKKU (WILO) | 181 | 0.5 | 1 | 200 | 150 | 100
2529588 | 2529588 | DRAIN ALARM 2 | 179 | 1.47 | 1.47 | 180 | 180 | 80
2512832 |  | распределительный щит для скрытой проводки DRAINLIFT S EM | 365 | 3 | 4 | 345 | 365 | 95
2512833 |  | распределительный щит для скрытой проводки DRAINLIFT S DM | 376 | 3 | 4 | 330 | 330 | 100
6077521 |  | Комплект резьбового крепежа (болты, гайки, шайбы) DN80/100 PN10 | по запросу | 2 | 2 | 200 | 170 | 40
2528650 |  | WILO-DRAINLIFT M1/8 (1~) | 1850 | 40 | 64 | 600 | 550 | 505
2528940 |  | WILO-DRAINLIFT M1/8 EM INCL. RV | 2523 | 57 | 81 | 600 | 550 | 505
2528651 |  | WILO-DRAINLIFT M1/8 (3~) | 1951 | 40 | 64 | 600 | 550 | 505
2528941 |  | WILO-DRAINLIFT M1/8 DM INCL. RV | 2658 | 57 | 81 | 600 | 550 | 505
2531400 |  | WILO-DRAINLIFT M2/8 (1~) | 4138 | 91 | 115 | 810 | 780 | 505
2531401 |  | WILO-DRAINLIFT M2/8 (3~) | 4031 | 91 | 115 | 810 | 780 | 505
2536960 |  | REXALIFT FIT L1-10/EAD1-2-T0015-540-P/MS | 3247 | 45 | 67 | 770 | 630 | 590
2536961 |  | REXALIFT FIT L1-13/EAD1-2-T0025-540-P/MS | 3472 | 47 | 69 | 770 | 630 | 675
2536962 |  | REXALIFT FIT L1-16/EAD1-2-T0025-540-P/MS | 3919 | 47 | 69 | 770 | 630 | 675
2536963 |  | REXALIFT FIT L1-19/EAD1-2-T0030-540-P/M | 4206 | 53 | 75 | 770 | 630 | 675
2536964 |  | REXALIFT FIT L1-22/EAD1-2-T0035-540-P/M | 4293 | 53 | 75 | 770 | 630 | 675
2536965 |  | REXALIFT FIT L2-10/EAD1-2-T0018-540-P/M | 4859 | 65 | 87 | 755 | 830 | 590
2536966 |  | REXALIFT FIT L2-13/EAD1-2-T0021-540-P/M | 4999 | 69 | 91 | 755 | 830 | 675
2536967 |  | REXALIFT FIT L2-16/EAD1-2-T0026-540-P/M | 5289 | 69 | 91 | 755 | 830 | 675
2536968 |  | REXALIFT FIT L2-19/EAD1-2-T0030-540-P/M | 6647 | 81 | 103 | 755 | 830 | 675
2536969 |  | REXALIFT FIT L2-22/EAD1-2-T0035-540-P/M | 6964 | 81 | 103 | 755 | 830 | 675
6000732 |  | стержневой электрод | 70
6011007 |  | крепежный комплект для монтажа опор гидравлической части к бетонному полу (4хМ16) | 71
6011005 |  | крепежный комплект для монтажа опор электродвигателя к бетонному полу (4хМ16) | 21
6063016 |  | крепежный комплект для монтажа рамы насосного агрегата к бетонному полу (6хМ24) | по запросу
2017162 |  | задвижка DN80 PN16 GG25 KPL. | 316 | 19.5 | 21 | 180 | 200 | 395
2017163 |  | задвижка DN100 PN16 GG25 KPL. | 373 | 26.5 | 28 | 190 | 220 | 435
2017164 |  | задвижка DN150 PN16 GG25 KPL. | 618 | 52.5 | 54 | 210 | 285 | 567.5
2529808 |  | задвижка DN100 PVC | 443 | 4 | 5 | 300 | 170 | 360
2511595 |  | фланцевый переходник DN80 KPL. | 199 | 3 | 3.5 | 400 | 210 | 100
2511597 |  | фланцевый переходник DN100 KPL. | 208 | 3.5 | 4 | 190 | 220 | 220
2511598 |  | фланцевый переходник DN150 KPL. | 230 | 5 | 6 | 400 | 295 | 115
2522672 |  | Уплотнение на входе | 58 | 0.5 | 1 | 160 | 160 | 62
2543003 |  | Удлинение шахты PORT600/PORT800 | по запросу | 13 | 15 | 900 | 900 | 730
2543021 |  | Крышка шахты EN124 A 625/785 круглая, без вентиляции | по запросу | 40 | 40 | 785 | 785 | 80
2543022 |  | Крышка шахты EN124 B 625/785 круглая, без вентиляции | по запросу | 110 | 110 | 750 | 750 | 125
2543023 |  | Крышка шахты EN124 D_625/785 круглая, без вентиляции | по запросу | 120 | 120 | 785 | 785 | 160
2515145 |  | комплект с уплотнением на входе DN150 DL M/L/XL | 157 | 1.5 | 2 | 230 | 230 | 110
2543032 |  | Вакуумный клапан для PORT 600/800 | по запросу | 2 | 2.5
2543034 |  | Штуцер для подсоединения установки промывки PORT 600/800 | по запросу
2543035 |  | Удлинение 300 мм для установки промывки PORT 600/800 | по запросу
2543006 |  | Рукоятка с удлинением для запорной задвижки для глубоких шахт | по запросу
2543025 |  | Зажимное винтовое соединение G1 1/4"-D40 PN16 (пластик) | по запросу | 0.5 | 0.5 | 130 | 90 | 90
2543026 |  | Зажимное винтовое соединение G1 1/4"-D50 PN16 (пластик) | по запросу | 0.5 | 0.5 | 130 | 90 | 90
2543027 |  | Зажимное винтовое соединение G1 1/4"-D63 PN16 (пластик) | по запросу | 0.5 | 0.5 | 150 | 90 | 90
2060166 |  | ручной мембранный насос R11/2" GG (Z8) | 273 | 13.5 | 14 | 420 | 250 | 160
2511607 |  | 3-х ходовой кран11/2" T-BOHRG. HANDGR. | 241 | 2 | 2.5 | 220 | 116 | 132
2529588 | 2529588 | DRAIN ALARM 2 | 179 | 1.47 | 1.47 | 180 | 180 | 80
2532140 |  | WILO-DRAINLIFT XL2/10 (3~) | 7676 | 108 | 132 | 1120 | 835 | 955
2532141 |  | WILO-DRAINLIFT XL2/15 (3~) | 7935 | 108 | 132 | 1120 | 835 | 955
2532142 |  | WILO-DRAINLIFT XL2/20 (3~) | 8187 | 108 | 132 | 1120 | 835 | 955
2532143 |  | WILO-DRAINLIFT XL2/25 (3~) | 8273 | 108 | 132 | 1120 | 835 | 955
2017162 |  | задвижка DN80 PN16 GG25 KPL. | 316 | 19.5 | 21 | 180 | 200 | 395
2017163 |  | задвижка DN100 PN16 GG25 KPL. | 373 | 26.5 | 28 | 190 | 220 | 435
2017164 |  | задвижка DN150 PN16 GG25 KPL. | 618 | 52.5 | 54 | 210 | 285 | 567.5
2511595 |  | фланцевый переходник DN80 KPL. | 199 | 3 | 3.5 | 400 | 210 | 100
2511597 |  | фланцевый переходник DN100 KPL. | 208 | 3.5 | 4 | 190 | 220 | 220
2511598 |  | фланцевый переходник DN150 KPL. | 230 | 5 | 6 | 400 | 295 | 115
2522672 |  | Уплотнение на входе | 58 | 0.5 | 1 | 160 | 160 | 62
2521841 |  | Комплект подсоединения со шлангом | 115 | 1 | 1.5 | 200 | 150 | 155
2060166 |  | ручной мембранный насос R11/2" GG (Z8) | 273 | 13.5 | 14 | 420 | 250 | 160
2511607 |  | 3-х ходовой кран 11/2" T-BOHRG. HANDGR. | 241 | 2 | 2.5 | 220 | 116 | 132
2529588 | 2529588 | DRAIN ALARM 2 | 179 | 1.47 | 1.47 | 180 | 180 | 80
2509000 |  | WILO-DRAINLIFT XXL 840-2/1,7 | 10852 | 160 | 204 | 1965 | 930 | 880
2509001 |  | WILO-DRAINLIFT XXL 840-2/2,1 | 10911 | 160 | 204 | 1965 | 930 | 880
2509005 |  | WILO-DRAINLIFT XXL 880-2/1,7 | 11734 | 195 | 261 | 1965 | 1695 | 880
2509006 |  | WILO-DRAINLIFT XXL 880-2/2,1 | 10804 | 195 | 261 | 1965 | 1695 | 880
2509014 |  | WILO-DRAINLIFT XXL 1040-2/3,9 | 14590 | 195 | 239 | 1990 | 960 | 880
2509015 |  | WILO-DRAINLIFT XXL 1040-2/5,2 | 14845 | 195 | 239 | 1990 | 960 | 880
2509016 |  | WILO-DRAINLIFT XXL 1040-2/7,0 | 15419 | 195 | 239 | 1990 | 960 | 880
2509017 |  | WILO-DRAINLIFT XXL 1040-2/8,4 | 15673 | 195 | 239 | 1990 | 960 | 880
2509034 |  | WILO-DRAINLIFT XXL 1080-2/3,9 | 14946 | 230 | 296 | 1990 | 1710 | 880
2509035 |  | WILO-DRAINLIFT XXL 1080-2/5,2 | 15964 | 230 | 296 | 1990 | 1710 | 880
2509036 |  | WILO-DRAINLIFT XXL 1080-2/7,0 | 16327 | 230 | 296 | 1990 | 1710 | 880
2509037 |  | WILO-DRAINLIFT XXL 1080-2/8,4 | 16570 | 230 | 296 | 1990 | 1710 | 880
2017162 |  | задвижка DN80 PN16 GG25 KPL. | 316 | 19.5 | 21 | 180 | 200 | 395
2017163 |  | задвижка DN100 PN16 GG25 KPL. | 373 | 26.5 | 28 | 190 | 220 | 435
2017164 |  | задвижка DN150 PN16 GG25 KPL. | 618 | 52.5 | 54 | 210 | 285 | 567.5
2017168 |  | обратный клапан DN80 PN10 Z GG25 KPL | 350 | 16.5 | 18 | 175 | 240 | 260
2017169 |  | обратный клапан DN100 PN10 Z GG25KPL | 420 | 24 | 26 | 300 | 220 | 380
2511595 |  | фланцевый переходник DN80 KPL. | 199 | 3 | 3.5 | 400 | 210 | 100
2511597 |  | фланцевый переходник DN100 KPL. | 208 | 3.5 | 4 | 190 | 220 | 220
2511598 |  | фланцевый переходник DN150 KPL. | 230 | 5 | 6 | 400 | 295 | 115
2511605 |  | коллектор DN80 KPL. F. 1BEHÄLTER XXL | 1009 | 11 | 13 | 640 | 200 | 400
2511606 |  | коллектор DN100 KPL. F. 1BEHÄLTER XXL | 358 | 15.5 | 17.5 | 700 | 480 | 230
2060166 |  | ручной мембранный насос R11/2" GG (Z8) | 273 | 13.5 | 14 | 420 | 250 | 160
2511607 |  | 3-х ходовой кран 11/2" T-BOHRG. HANDGR. | 241 | 2 | 2.5 | 220 | 116 | 132
501534094 |  | прибор аварийной сигнализации KAS | 270 | 1.04 | 1.5 | 195 | 75 | 92
2522846 |  | ALARMCONTROL 1 + AKKU (WILO) | 146 | 0.5 | 1 | 200 | 150 | 100
2522847 |  | ALARMCONTROL 2 + AKKU (WILO) | 181 | 0.5 | 1 | 200 | 150 | 100
2529588 | 2529588 | DRAIN ALARM 2 | 179 | 1.47 | 1.47 | 180 | 180 | 80
2525600 |  | WS 40 E/TC40(1~) BV | 1589 | 51 | 73 | 1000 | 650 | 1042
2525602 |  | WS 40 D/TC40(1~) BV | 4887 | 83 | 105 | 1000 | 800 | 1042
2525601 |  | WS 40 E/TC40(3~) BV | 2321 | 52 | 74 | 1000 | 650 | 1042
2525603 |  | WS 40 D/TC40(3~) BV | 4804 | 83 | 105 | 1000 | 800 | 1042
2525160 |  | WS 50 E/TP50/TP65 | 2118 | 46 | 68 | 1000 | 650 | 1042
2525161 |  | WS 50 D/TP50/TP65 | 3510 | 63 | 85 | 1000 | 1000 | 1042
2525164 |  | WS 40 E/MTS40/27 | 2183 | 43 | 65 | 1000 | 650 | 1042
2525165 |  | WS 40 D/MTS40/27 | 3547 | 63 | 85 | 1000 | 1000 | 1042
2525190 |  | удлинитель для шахты WS 40/50; 300MM KPL. WILO | 138 | 6.5 | 8.5 | 620 | 620 | 405
2525179 |  | комплект с уплотнением на входе DN100 DRAINLIFT WS | 57 | 1 | 1 | 260 | 160 | 250
2525180 |  | вентиляционный клапан 1" | 126 | 1.58 | 1.58 | 135 | 100 | 29
2017163 |  | задвижка DN100 PN16 GG25 KPL. | 373 | 26.5 | 28 | 190 | 220 | 435
2511597 |  | фланцевый переходник DN100 KPL. | 208 | 3.5 | 4 | 190 | 220 | 220
2060166 |  | ручной мембранный насос R11/2" GG (Z8) | 273 | 13.5 | 14 | 420 | 250 | 160
2525187 |  | задвижка 11/2" | 57 | 1.5 | 2 | 80 | 80 | 150
2525188 |  | задвижка 2" | 81 | 1.53 | 2 | 180 | 80 | 70
2505044 |  | зажимное соединение для подключения R1 1/2"-DN50 KUNSTST. | 32 | 0.5 | 0.5 | 100 | 100 | 135
2505045 |  | зажимное соединение для подключения R1 1/2"-DN63 KUNSTST. | 38 | 0.5 | 0.5 | 115 | 115 | 155
2505046 |  | зажимное соединение для подключения R2"-DN63 KUNSTST. | 42 | 0.5 | 0.5 | 115 | 115 | 160
2522619 |  | прибор управления DC PL1 / 0,3-12,0A 1m | 617 | 2 | 2.5 | 290 | 180 | 110
2525428 |  | DC PL1-WS (1~) 0,3-12,0A 1m | 671 | 2 | 2.5 | 290 | 180 | 110
2525429 |  | DC PL1-WS (3~) 0,3-10,0A 1m | 671 | 2 | 2.5 | 290 | 180 | 110
2525430 |  | DC PL2-WS (1~) 0,3-12,0A 1m | 1053 | 3 | 3.5 | 300 | 320 | 120
2525431 |  | DC PL2-WS (3~) 0,3-10,0A 1m | 1053 | 3 | 3.47 | 300 | 320 | 120
2519924 |  | датчик уровня 0-1mWS, 10m KABEL | 394 | 1.5 | 1.5 | 310 | 320 | 45
2519925 |  | датчик уровня 0-1mWS, 30m KABEL | 465 | 2.5 | 2.5 | 350 | 350 | 70
2519926 |  | датчик уровня 0-1mWS, 50m KABEL | 562 | 4 | 4 | 330 | 27 | 27
2541372 | 2519928 | Барьер Зеннера в корпусе + кабель 1м | 292 | 0.5 | 1 | 113 | 80 | 185
2529588 | 2529588 | DRAIN ALARM 2 | 179 | 1.47 | 1.47 | 180 | 180 | 80
2522846 |  | ALARMCONTROL 1 + AKKU (WILO) | 146 | 0.5 | 1 | 200 | 150 | 100
2522847 |  | ALARMCONTROL 2 + AKKU (WILO) | 181 | 0.5 | 1 | 200 | 150 | 100
2543045 |  | Port 600.1-1500-03B (Rexa CUT/MTC 32F39/MTC 40) | 1447 | 44 | 66 | 880 | 880 | 1500
2543046 |  | Port 600.1-1800-03B (Rexa CUT/MTC 32F39/MTC 40) | 1621 | 54 | 73 | 880 | 880 | 1800
2543047 |  | Port 600.1-2250-03B (Rexa CUT/MTC 32F39/MTC 40) | 1828 | 61 | 88 | 880 | 880 | 2250
2544150 |  | Port 600.1-1500-04D (TC 40/STS 40/TS 40) | 2075 | 44 | 66 | 880 | 880 | 1500
2544151 |  | Port 600.1-1800-04D (TC 40/STS 40/TS 40) | 1585 | 54 | 72 | 880 | 880 | 1800
2544152 |  | Port 600.1-2250-04D (TC 40/STS 40/TS 40) | 1767 | 61 | 88 | 880 | 880 | 2250
2543048 |  | Port 600.1-1500-03E (TMW 32) | 1984 | 35 | 57 | 880 | 880 | 1500
2543049 |  | Port 600.1-1800-03E (TMW 32) | 2216 | 45 | 64 | 880 | 880 | 1800
2544148 |  | Port 600.1-2250-03E (TMW 32) | 1606 | 52 | 79 | 880 | 880 | 2250
2543011 |  | Port 800.1-1750-03B (Rexa CUT/MTC 32F39/MTC 40) | 1973 | 58 | 80 | 1000 | 900 | 1750
2544205 |  | Port 800.2-1750-03B (Rexa CUT/MTC 32F39/MTC 40) | 2811 | 58 | 80 | 1000 | 900 | 1750
2543014 |  | Port 800.1-2250-03B (Rexa CUT/MTC 32F39/MTC 40) | 2148 | 68 | 90 | 1000 | 900 | 2250
2544206 |  | Port 800.2-2250-03B (Rexa CUT/MTC 32F39/MTC 40) | 2989 | 68 | 90 | 1000 | 900 | 2250
2543012 |  | Port 800.1-1750-03C (MTC 32F49-F55) | 1976 | 58 | 80 | 1000 | 900 | 1750
2543015 |  | Port 800.1-2250-03C (MTC 32F49-F55) | 2152 | 68 | 90 | 1000 | 900 | 2250
2525318 |  | крышка стандартная DN625 O. VENT.KL A | 418 | 51 | 51 | 670 | 670 | 100
2525319 |  | крышка стандартная класс В | 643 | 72 | 72 | 670 | 670 | 110
2525320 |  | крышка стандартная DN625 O.VENT.KL.D EN124 | 1301 | 189 | 189 | 1150 | 1150 | 180
2525183 |  | зажимное соединение для подключения 50MM-50MM KPL. WILO | 42 | 0.5 | 0.5 | 195 | 90 | 150
2525184 |  | зажимное соединение для подключения 50MM-63MM KPL. WILO | 57 | 0.5 | 0.5 | 200 | 145 | 150
2539741 |  | MS-L-1x4kW-DOL | 238 | 1.5 | 2.5 | 240 | 190 | 107
2539764 |  | MS-L-1x4kW-DOL-A-10M | 331 | 5.5 | 6.5 | 240 | 190 | 107
2785300 | 2785100 | SK-712/d-2-5,5 (12A) | 606 | 3.2 | 4 | 340 | 280 | 160
2533127 |  | Распред коробка с прибором MS-LIFT 1x4,0+E-VERT.+BL+HZ | 2563 | 14 | 14 | 1580 | 400 | 245
2522619 |  | прибор управления DC PL1 / 0,3-12,0A 1m | 617 | 2 | 2.5 | 290 | 180 | 110
2525428 |  | DC PL1-WS (1~) 0,3-12,0A 1m | 671 | 2 | 2.5 | 290 | 180 | 110
2525429 |  | DC PL1-WS (3~) 0,3-10,0A 1m | 671 | 2 | 2.5 | 290 | 180 | 110
503211390 |  | поплавковый выключатель WA 65 (PSN-O) 5M | 26 | 0.7 | 0.76 | 250 | 250 | 100
6070646 | 501255297 | поплавковый выключатель WA 95, 5м кабель | 44 | 0.66 | 0.66 | 226 | 218 | 64
2004593 |  | поплавковый выключатель MS 1 | 81 | 1.5 | 2 | 200 | 230 | 100
2513059 |  | Ex-разделительное реле 2 контурн. | 925 | 1.5 | 2 | 160 | 210 | 130
2510698 |  | Ex-разделительное реле 3 контурн. | 886 | 1.5 | 2 | 205 | 180 | 165
2510699 |  | Ex-разделительное реле 4 контурн. | 898 | 1.75 | 2 | 182 | 165 | 180
2510674 |  | Ex-разделительное реле 5 контурн. | 1212 | 2 | 2.5 | 210 | 210 | 165
2516976 |  | Колокол контроля уровня для DC PL1 | 92 | 1.5 | 1.5 | 130 | 130 | 130
2516977 |  | Компрессор с колоколом контроля уровня для DC PL1 | 228 | 1 | 1 | 215 | 310 | 70
2519924 |  | датчик уровня 0-1mWS, 10m KABEL | 394 | 1.5 | 1.5 | 310 | 320 | 45
2519925 |  | датчик уровня 0-1mWS, 30m KABEL | 465 | 2.5 | 2.5 | 350 | 350 | 70
2519926 |  | датчик уровня 0-1mWS, 50m KABEL | 562 | 4 | 4 | 330 | 27 | 27
2519927 |  | зажим для кабеля для крепления датчика уровня | 19 | 0.25 | 0.5 | 180 | 120 | 35
2541372 | 2519928 | Барьер Зеннера в корпусе + кабель 1м | 292 | 0.5 | 1 | 113 | 80 | 185
501534094 |  | прибор аварийной сигнализации KAS | 270 | 1.04 | 1.5 | 195 | 75 | 92
2529588 | 2529588 | DRAIN ALARM 2 | 179 | 1.47 | 1.47 | 180 | 180 | 80
2523673 |  | распределительный шкаф для наружного монтажа TYP:UCHSD Gr.0 | 1263 | 55.5 | 55.5 | 1200 | 800 | 650
2510429 |  | световая сигнализация красная 230V AC | 143 | 0.5 | 1 | 70 | 70 | 100
501459398 |  | звуковая сигнализация 220V | 75 | 0.5 | 1 | 140 | 40 | 40
2531441 |  | WS 1100 E/MTS 40 | 3177 | 94 | 116 | 1500 | 1500 | 1820
2506432 |  | WS 1100 E/TP 50 | 3642 | 105 | 127 | 1500 | 1500 | 1820
2506433 |  | WS 1100 E/TP 65 | 4163 | 115 | 137 | 1500 | 1500 | 1820
2506434 |  | WS 1100 E/TP 80 | 5501 | 170 | 192 | 1500 | 1500 | 1820
2531442 |  | WS 1100 D/MTS40 | 4245 | 110 | 132 | 1500 | 1500 | 1820
2506441 |  | WS 1100 D/TP 50 | 4594 | 130 | 152 | 1500 | 1500 | 1820
2506442 |  | WS 1100 D/TP 65 | 5615 | 145 | 167 | 1500 | 1500 | 1820
2506477 |  | крышка для шахты стандартная- D.830 PE | 219 | 9 | 9 | 840 | 840 | 100
2506478 |  | крышка для шахты герметичная | 439 | 9 | 9 | 960 | 960 | 140
2506431 |  | удлинитель для шахты D.730x800 KPL. | 428 | 37.5 | 39 | 120 | 80 | 950
2505044 |  | зажимное соединение для подключения R1 1/2"-DN50 KUNSTST. | 32 | 0.5 | 0.5 | 100 | 100 | 135
2505045 |  | зажимное соединение для подключения R1 1/2"-DN63 KUNSTST. | 38 | 0.5 | 0.5 | 115 | 115 | 155
2505046 |  | зажимное соединение для подключения R2"-DN63 KUNSTST. | 42 | 0.5 | 0.5 | 115 | 115 | 160
2539741 |  | MS-L-1x4kW-DOL | 238 | 1.5 | 2.5 | 240 | 190 | 107
2539764 |  | MS-L-1x4kW-DOL-A-10M | 331 | 5.5 | 6.5 | 240 | 190 | 107
2785300 | 2785100 | SK-712/d-2-5,5 (12A) | 606 | 3.2 | 4 | 340 | 280 | 160
2533127 |  | Распред коробка с прибором MS-LIFT 1x4,0+E-VERT.+BL+HZ | 2563 | 14 | 14 | 1580 | 400 | 245
2522619 |  | прибор управления DC PL1 / 0,3-12,0A 1m | 617 | 2 | 2.5 | 290 | 180 | 110
2525428 |  | DC PL1-WS (1~) 0,3-12,0A 1m | 671 | 2 | 2.5 | 290 | 180 | 110
2525429 |  | DC PL1-WS (3~) 0,3-10,0A 1m | 671 | 2 | 2.5 | 290 | 180 | 110
2519069 |  | прибор управления DC PL2 / 0,3-12,0A 2,5m | 970 | 3 | 3.5 | 300 | 320 | 120
2525430 |  | DC PL2-WS (1~) 0,3-12,0A 1m | 1053 | 3 | 3.5 | 300 | 320 | 120
2525431 |  | DC PL2-WS (3~) 0,3-10,0A 1m | 1053 | 3 | 3.47 | 300 | 320 | 120
503211390 |  | поплавковый выключатель WA 65 (PSN-O) 5M | 26 | 0.7 | 0.76 | 250 | 250 | 100
6070646 | 501255297 | поплавковый выключатель WA 95, 5м кабель | 44 | 0.66 | 0.66 | 226 | 218 | 64
2004593 |  | поплавковый выключатель MS 1 | 81 | 1.5 | 2 | 200 | 230 | 100
2513059 |  | Ex-разделительное реле 2 контурн. | 925 | 1.5 | 2 | 160 | 210 | 130
2510698 |  | Ex-разделительное реле 3 контурн. | 886 | 1.5 | 2 | 205 | 180 | 165
2510699 |  | Ex-разделительное реле 4 контурн. | 898 | 1.75 | 2 | 182 | 165 | 180
2510674 |  | Ex-разделительное реле 5 контурн. | 1212 | 2 | 2.5 | 210 | 210 | 165
2516976 |  | Колокол контроля уровня для DC PL1 | 92 | 1.5 | 1.5 | 130 | 130 | 130
2516977 |  | Компрессор с колоколом контроля уровня для DC PL1 | 228 | 1 | 1 | 215 | 310 | 70
2519924 |  | датчик уровня 0-1mWS, 10m KABEL | 394 | 1.5 | 1.5 | 310 | 320 | 45
2519925 |  | датчик уровня 0-1mWS, 30m KABEL | 465 | 2.5 | 2.5 | 350 | 350 | 70
2519926 |  | датчик уровня 0-1mWS, 50m KABEL | 562 | 4 | 4 | 330 | 27 | 27
2519921 |  | датчик уровня 0-2,5mWS, 10m KABEL | 394 | 1 | 1.5 | 320 | 320 | 45
2519922 |  | датчик уровня 0-2,5mWS, 30m KABEL | 465 | 2.5 | 3 | 300 | 300 | 55
2519923 |  | датчик уровня 0-2,5mWS, 50m KABEL | 562 | 4 | 4.5 | 370 | 370 | 90
2541372 | 2519928 | Барьер Зеннера в корпусе + кабель 1м | 292 | 0.5 | 1 | 113 | 80 | 185
2519927 |  | зажим для кабеля для крепления датчика уровня | 19 | 0.25 | 0.5 | 180 | 120 | 35
501534094 |  | прибор аварийной сигнализации KAS | 270 | 1.04 | 1.5 | 195 | 75 | 92
2529588 | 2529588 | DRAIN ALARM 2 | 179 | 1.47 | 1.47 | 180 | 180 | 80
2523673 |  | распределительный шкаф для наружного монтажа TYP:UCHSD Gr.0 | 1263 | 55.5 | 55.5 | 1200 | 800 | 650
2510429 |  | световая сигнализация красная 230V AC | 143 | 0.5 | 1 | 70 | 70 | 100
501459398 |  | звуковая сигнализация 220V | 75 | 0.5 | 1 | 140 | 40 | 40
2785300 | 2785100 | SK-712/d-2-5,5 (12A) | 606 | 3.2 | 4 | 340 | 280 | 160
2895012 |  | SK-712/sd2-7,5 (17A) | 2180 |  |  | 400 | 210 | 500
2895013 |  | SK-712/sd2-15 (33A) | 2826 |  |  | 400 | 210 | 500
2895014 |  | SK-712/sd2-22 (43A) | 3499 |  |  | 400 | 210 | 500
2895015 |  | SK-712/sd2-30 (60A) | 4118 |  |  | 600 | 210 | 600
2895016 |  | SK-712/sd2-37 (75A) | 5033 |  |  | 600 | 250 | 800
2895019 |  | SK-712/sd-2-7,5 (17A) /Т2 | 3472 |  |  | 600 | 350 | 600
2895020 |  | SK-712/sd-2-15 (33A) /Т2 | 4118 |  |  | 600 | 350 | 600
2895021 |  | SK-712/sd-2-22 (43A) /Т2 | 4790 |  |  | 600 | 350 | 600
2895022 |  | SK-712/sd-2-30 (43-60A) /Т2 | 6136 |  |  | 760 | 300 | 760
2895023 |  | SK-712/sd-2-37 (75A) /Т2 | 7051 |  |  | 760 | 300 | 1000
2526189 |  | автомат защиты мотора | 394 | 1.04 | 1.04 | 290 | 110 | 80
2525864 |  | штекер защиты мотора 1,2-1,8 A | 388 | 1 | 1.5 | 300 | 110 | 100
2525865 |  | штекер защиты мотора 1,8-2,6 A | 378 | 1 | 1.5 | 287 | 110 | 82
2017211 |  | штекер защиты мотора 2,6-3,7A 400V 50/60HZ | 394 | 2 | 2.5 | 300 | 110 | 100
2017212 |  | штекер защиты мотора 3,7-5,5A 400V 50/60HZ | 394 | 1 | 1.5 | 300 | 110 | 100
2017213 |  | штекер защиты мотора 5,5-8A 400V 50/60HZ | 409 | 1 | 1.5 | 300 | 110 | 100
2017214 |  | штекер защиты мотора 8-11,5A 400V 50/60HZ | 394 | 1 | 1.5 | 300 | 110 | 100
2515561 |  | штекер для защиты мотора 3,7-5,5A 400V MIT DI | 500 | 1 | 1.5 | 295 | 110 | 80
2515562 |  | штекер для защиты мотора 5,5-8A 400V MIT DI | 504 | 1 | 1.5 | 100 | 100 | 100
2515563 |  | штекер для защиты мотора 8-11,5A 400V MIT DI | 500 | 1 | 1.5 | 314 | 114 | 100
2539741 |  | MS-L-1x4kW-DOL | 238 | 1.5 | 2.5 | 240 | 190 | 107
2539764 |  | MS-L-1x4kW-DOL-A-10M | 331 | 5.5 | 6.5 | 240 | 190 | 107
2785300 | 2785100 | SK-712/d-2-5,5 (12A) | 606 | 3.2 | 4 | 340 | 280 | 160
2533127 |  | Распред коробка с прибором MS-LIFT 1x4,0+E-VERT.+BL+HZ | 2563 | 14 | 14 | 1580 | 400 | 245
2539763 |  | MS-L-1x4kW-DOL-A-5M | 461 | 4.5 | 5.5 | 240 | 190 | 107
2522619 |  | прибор управления DC PL1 / 0,3-12,0A 1m | 617 | 2 | 2.5 | 290 | 180 | 110
2525428 |  | DC PL1-WS (1~) 0,3-12,0A 1m | 671 | 2 | 2.5 | 290 | 180 | 110
2525429 |  | DC PL1-WS (3~) 0,3-10,0A 1m | 671 | 2 | 2.5 | 290 | 180 | 110
2519069 |  | прибор управления DC PL2 / 0,3-12,0A 2,5m | 970 | 3 | 3.5 | 300 | 320 | 120
2525430 |  | DC PL2-WS (1~) 0,3-12,0A 1m | 1053 | 3 | 3.5 | 300 | 320 | 120
2525431 |  | DC PL2-WS (3~) 0,3-10,0A 1m | 1053 | 3 | 3.47 | 300 | 320 | 120
2538928 |  | SC L-1x12A-T4-DOL | 2349 | 21.6 | 23.3 | 210 | 380 | 600
2538948 |  | SC L-1x14A-T4-SD | 2745 | 32 | 35.7 | 210 | 600 | 600
2538952 |  | SC L-1x19A-T4-SD | 2767 | 32.8 | 36.5 | 210 | 600 | 600
2538956 |  | SC L-1x24A-T4-SD | 3341 | 33.3 | 37 | 210 | 600 | 600
2538960 |  | SC L-1x32A-T4-SD | 3860 | 33.7 | 37.4 | 210 | 600 | 600
2538964 |  | SC L-1x42A-T4-SD | 4039 | 34.1 | 37.8 | 210 | 600 | 600
2538968 |  | SC L-1x55A-T4-SD | 4405 | 37.8 | 34.1 | 210 | 600 | 600
2538972 |  | SC L-1x72A-T4-SD | 5384 | 54.4 | 58.3 | 210 | 760 | 760
2538929 |  | SC L-2x12A-T4-DOL | 2728 | 31.9 | 35.6 | 210 | 600 | 600
2538949 |  | SC L-2x14A-T4-SD | 3514 | 44 | 47.4 | 210 | 600 | 760
2538953 |  | SC L-2x19A-T4-SD | 3566 | 51 | 55.5 | 210 | 600 | 760
2538957 |  | SC L-2x24A-T4-SD | 3869 | 51 | 55.5 | 210 | 600 | 760
2538961 |  | SC L-2x32A-T4-SD | 4541 | 53.3 | 57.2 | 210 | 760 | 760
2538965 |  | SC L-2x42A-T4-SD | 4764 | 54.2 | 58.1 | 210 | 760 | 760
2538969 |  | SC L-2x55A-T4-SD | 5505 | 54.5 | 58.5 | 210 | 760 | 760
2538973 |  | SC L-2x72A-T4-SD | 6751 | 75 | 97 | 210 | 760 | 1000
2543210 |  | Wilo-Control EC-L-1x12A-DOL-WM-PKG | 552 | 2 | 2.5 | 110 | 230 | 200
2543211 |  | Wilo-Control EC-L-1x12A-DOL-WM-EMS-PKG | 492 | 2 | 2.5 | 110 | 230 | 200
2543212 |  | Wilo-Control EC-L-1x12A-DOL-WM-EMS-IPS-PKG | 521 | 2 | 2.5 | 110 | 230 | 200
2543220 |  | Wilo-Control EC-L-2x12A-DOL-WM-PKG | 625 | 2 | 2.5 | 110 | 230 | 200
2543221 |  | Wilo-Control EC-L-2x12A-DOL-WM-EMS-PKG | 565 | 2 | 2.5 | 110 | 230 | 200
2543222 |  | Wilo-Control EC-L-2x12A-DOL-WM-EMS-IPS-PKG | 596 | 2 | 2.5 | 110 | 230 | 200
503211390 |  | поплавковый выключатель WA 65 (PSN-O) 5M | 26 | 0.7 | 0.76 | 250 | 250 | 100
6070646 | 501255297 | поплавковый выключатель WA 95, 5м кабель | 44 | 0.66 | 0.66 | 226 | 218 | 64
2004593 |  | поплавковый выключатель MS 1 | 81 | 1.5 | 2 | 200 | 230 | 100
2513059 |  | Ex-разделительное реле 2 контурн. | 925 | 1.5 | 2 | 160 | 210 | 130
2510698 |  | Ex-разделительное реле 3 контурн. | 886 | 1.5 | 2 | 205 | 180 | 165
2510699 |  | Ex-разделительное реле 4 контурн. | 898 | 1.75 | 2 | 182 | 165 | 180
2510674 |  | Ex-разделительное реле 5 контурн. | 1212 | 2 | 2.5 | 210 | 210 | 165
2516976 |  | Колокол контроля уровня для DC PL1 | 92 | 1.5 | 1.5 | 130 | 130 | 130
2516977 |  | Компрессор с колоколом контроля уровня для DC PL1 | 228 | 1 | 1 | 215 | 310 | 70
2519924 |  | датчик уровня 0-1mWS, 10m KABEL | 394 | 1.5 | 1.5 | 310 | 320 | 45
2519925 |  | датчик уровня 0-1mWS, 30m KABEL | 465 | 2.5 | 2.5 | 350 | 350 | 70
2519926 |  | датчик уровня 0-1mWS, 50m KABEL | 562 | 4 | 4 | 330 | 27 | 27
2519921 |  | датчик уровня 0-2,5mWS, 10m KABEL | 394 | 1 | 1.5 | 320 | 320 | 45
2519922 |  | датчик уровня 0-2,5mWS, 30m KABEL | 465 | 2.5 | 3 | 300 | 300 | 55
2519923 |  | датчик уровня 0-2,5mWS, 50m KABEL | 562 | 4 | 4.5 | 370 | 370 | 90
6033106 |  | датчик уровня 0-10mWS, 20m KABEL | 518 | 2 | 2 | 350 | 305 | 50
6033107 |  | датчик уровня 0-10mWS, 30m KABEL | 527 | 2.5 | 2.5 | 340 | 320 | 75
6033108 |  | датчик уровня 0-10mWS, 50m KABEL | 1080 | 4 | 4.5 | 360 | 360 | 90
2541372 | 2519928 | Барьер Зеннера в корпусе + кабель 1м | 292 | 0.5 | 1 | 113 | 80 | 185
2519927 |  | зажим для кабеля для крепления датчика уровня | 19 | 0.25 | 0.5 | 180 | 120 | 35
6017150 |  | ZSE с заземлением поплавковый выключатель с кабелем 5м | 81 | 1 | 1.5 | 300 | 250 | 80
6017313 |  | ZSE с заземлением поплавковый выключатель с кабелем 10м | 87 | 1.5 | 2 | 300 | 300 | 100
6021204 |  | ZSE с заземлением поплавковый выключатель с кабелем 20м | 130 | 2 | 2.5 | 100 | 100 | 100
6023412 |  | ZSD CEE 16 A/ 4kW поплавковый выключатель с кабелем 5м | 539 | 3 | 3 | 360 | 280 | 180
6021206 |  | ZSD CEE 16 A/ 4kW поплавковый выключатель с кабелем 10м | 577 | 4 | 4 | 360 | 360 | 270
6021205 |  | ZSD CEE 16 A/ 4kW поплавковый выключатель с кабелем 20м | 586 | 5 | 5 | 330 | 240 | 230
6027185 |  | ZSD CEE 32 A/ 7,5kW поплавковый выключатель с кабелем 5м | 604 | 3 | 3 | 300 | 300 | 100
6027184 |  | ZSD CEE 32 A/ 7,5kW поплавковый выключатель с кабелем 10м | 625 | 4 | 4 | 325 | 240 | 230
6001283 |  | ZSD CEE 32 A/ 7,5kW поплавковый выключатель с кабелем 20м | 648 | 4.955 | 4.955 | 560 | 440 | 220
2015577 |  | SK545 KPL. | 236 | 0.5 | 1 | 115 | 100 | 75
501534094 |  | прибор аварийной сигнализации KAS | 270 | 1.04 | 1.5 | 195 | 75 | 92
2529588 | 2529588 | DRAIN ALARM 2 | 179 | 1.47 | 1.47 | 180 | 180 | 80
2522846 |  | ALARMCONTROL 1 + AKKU (WILO) | 146 | 0.5 | 1 | 200 | 150 | 100
2522847 |  | ALARMCONTROL 2 + AKKU (WILO) | 181 | 0.5 | 1 | 200 | 150 | 100
2523673 |  | распределительный шкаф для наружного монтажа TYP:UCHSD Gr.0 | 1263 | 55.5 | 55.5 | 1200 | 800 | 650
2510429 |  | световая сигнализация красная 230V AC | 143 | 0.5 | 1 | 70 | 70 | 100
501459398 |  | звуковая сигнализация 220V | 75 | 0.5 | 1 | 140 | 40 | 40
3063042 | 2809KP0494G | PM-030 PE | 144
3061523 | 3017523 | PM-052 PE | 167
3063048 | 2809KP0494H | PM-150 PE | 221
3063049 | 2809KP0494J | PM-250 PES | 275
3017817 |  | PM-403 PG | 1200
3017818 |  | PM-753 PG | 1460
3017823 |  | PM-753 FG | 2785
3017819 |  | PM-1503 PG | 2332
3017824 |  | PM-1503 FG | 4784
3017820 |  | PM-2203 PG | 2841
3017821 |  | PM-3703 PG | 3636
5859KP0465B |  | PRJ 010PFX5 | 1844
5859KP0466B |  | PRJ 030PFX5 | 1941
5859KP0467B |  | PRJ 050PFX5 | 2045
5859KP0468B |  | PRJ 100PFX5 | 2146
5859KP0469B |  | PRJ 200PFX5 | 2247
3014234 |  | PRJ 300PFX5 | 2354
3017533 |  | PRJ 500PFX5 | 2817
5859KP0474B |  | PRJ 800PFX5 | 3399
5859KP0475A |  | PRJ 10KPFX5 | 4550